## Pakiet 1
|  |  | Pakiet 1 |  | 1
LP. | Identyfikator dostawcy w IGHZ- 15 znaków | Indeks produktu IGHZ | Przedmiot zakupu - opis IGHZ | Indeks produktu u dostawcy- 20 znaków | Nazwa produktu u dostawcy - pełna nazwa handlowa - 120 znaków | Nazwa producenta | Jednostka miary [op., szt.] | Wielkość opakowania | Ilość zamawiana | Cena jednostk.netto [zł] | Cena jednostk.brutto [zł] | Wartość netto [zł] | VAT % | Wartość brutto [zł]
1 |  | Marker wielkości RNA | Marker wielkości RNA 1RTU (00-1000), opakowanie 5x 40ul |  |  |  | op |  | 3
2 |  | dNTP Mix | dNTP MIX 25 mM, opakowanie 4x 1ml |  |  |  | szt |  | 5
3 |  | bufor TE | Bufor TE, opakowanie 100ml |  |  |  | szt |  | 2
4 |  | labZap do czyszcz po | Środek czyszczący do usuwania enzymów o aktywnościach DNaz i RNaz z powierzchni laboratoryjnych |  |  |  | op |  | 5
5 |  | Proteinaza K | Proteinaza K - roztwór. Enzym do trawienia białek w próbach biologicznych. Forma: roztwór o stężeniu 20 mg/ml, Aktywność &gt; 35 U/mg. |  |  |  | op | 1 ml | 1
6 |  | Kit DNA mysie ogony | Uniwersalny zestaw do izolacji genomowego DNA z różnych materiałów, 250 izolacji, złoże krzemionkowe, minikolumny, do 20ug RNA, do 1x106 hodowle komórkowe, 1x109 bakterii, do 15 mg tkanek stałych,roztwór elucyjny - bufor Tris lub woda jałowa / od 100 µl, zastosowanie klonowanie, PCR, sekwencjonowanie. Kit zawiera wszystkie niezbędne odczynniki do przeprowadzenia izolacji. |  |  |  | op |  | 1
7 |  | Kit Plasmid MIDI | Zestaw o zwiększonej wydajności do izolacji plazmidów nisko- i wysokokopijnych. Wielkość: 10 izolacji. Technologia: membrana jono-wymienna. Pojemność złoża: do 20 µg DNA. Format: midikolumna. Wielkość próbki: do 10 ml hodowli bakteryjnej. Roztwór elucyjny/ objętość elucji: bufor o wysokiej sile jonowej / Precypitacja. Zastosowanie: klonowanie, PCR, sekwencjonowanie. |  |  |  | op | 10 reakcji | 12
8 |  | Master mix Sybr Gree | &quot;Standardowa i gotowa do użycia mieszanina w technice Hot-Start zawierająca komplet odczynników o odpowiednio dobranym składzie oraz barwnik SYBR®Green w celu detekcji amplifikowanych fragmentów DNA, 2000 reakcji w 25 µl, zawartość: 20 x 1,25 ml mieszaniny Real-Time 2xHS-PCR Master Mix Sybr C (hot start Taq DNA polimeraza 0,1 U/µl 4 mM MgCl2, 0,5 mM dNTPs, 2x bufor reakcyjny z Sybr Green), 20 x 1,5 ml wody wolnej od nukleaz &quot; |  |  |  | szt | na 2000 reakcji | 1
Razem

## Pakiet 2
|  |  | Pakiet 2 |  | 2
LP. | Identyfikator dostawcy w IGHZ- 15 znaków | Indeks produktu IGHZ | Przedmiot zakupu - opis IGHZ | Indeks produktu u dostawcy- 20 znaków | Nazwa produktu u dostawcy - pełna nazwa handlowa - 120 znaków | Nazwa producenta | Jednostka miary [op., szt.] | Wielkość opakowania | Ilość zamawiana | Cena jednostk.netto [zł] | Cena jednostk.brutto [zł] | Wartość netto [zł] | VAT % | Wartość brutto [zł]
9 |  | Elisa kit 8 isopros | 8 isoprostane Elisa kit Immunoenzymatyczne oznaczanie ilosci oraz detekcja 8 isoprostane u świń, przy uzyciu czytnika płytek 96 dołkowych. |  |  |  | op |  | 1
10 |  | Inhibitor b. ROCK | Diwodorochlorek Y-27632. Silny inhibitor kompetencyjny ROCK1 i ROCK2, do zastosowania w badaniach nad komórkami macierzystymi. Opakowanie 10mg. Czystość większa bądź równa 98%, nadmiar enancjometryczny większy bądź równy 96%. |  |  |  | op | 10mg | 5
Razem

## Pakiet 3
|  |  | Pakiet 3 |  | 3
LP. | Identyfikator dostawcy w IGHZ- 15 znaków | Indeks produktu IGHZ | Przedmiot zakupu - opis IGHZ | Indeks produktu u dostawcy- 20 znaków | Nazwa produktu u dostawcy - pełna nazwa handlowa - 120 znaków | Nazwa producenta | Jednostka miary [op., szt.] | Wielkość opakowania | Ilość zamawiana | Cena jednostk.netto [zł] | Cena jednostk.brutto [zł] | Wartość netto [zł] | VAT % | Wartość brutto [zł]
11 |  | elektrof Agaroza | agaroza przeznaczona do izolacji bardzo małych fragmentów DNA (zwłaszcza małych produktów reakcji PCR; dedykowana do RFLP) opakowanie 500g |  |  |  | op |  | 2
12 |  | elektrof TBEx10 | bufor do elektroforezy TBEx10, opakowanie 1l |  |  |  | l |  | 5
Razem

## Pakiet 4
|  |  | Pakiet 4 |  | 4
LP. | Identyfikator dostawcy w IGHZ- 15 znaków | Indeks produktu IGHZ | Przedmiot zakupu - opis IGHZ | Indeks produktu u dostawcy- 20 znaków | Nazwa produktu u dostawcy - pełna nazwa handlowa - 120 znaków | Nazwa producenta | Jednostka miary [op., szt.] | Wielkość opakowania | Ilość zamawiana | Cena jednostk.netto [zł] | Cena jednostk.brutto [zł] | Wartość netto [zł] | VAT % | Wartość brutto [zł]
13 |  | LowInput QuickAmp La | LowInput QuickAmp Labeling Kit One-Color Jednobarwny, kompatybilny z mikromacierzami ekspresyjnymi z systemu Agilent zestaw odczynników do przygotowania wybarwionego cDNA z całkowitego RNA. 24 reakcje. |  |  |  | op | 24 reakcje | 2
14 |  | Pack5Backings8Arrays | Pack 5 Backings 8 Arrays per Slide Zestaw 5 slajdów uszczelkowych niezbędnych do hybrydyzacji próbek cDNA na mikromacierzach systemu Agilent - 8 mikromacierzy na slajd. |  |  |  | szt |  | 1
15 |  | RNA spike In kit | RNA Spike in Kit -one color Zestaw kontroli jednobarwnych kompatybilny z mikromacierzami ekspresyjnymi z systemu Agilent. |  |  |  | op |  | 1
16 |  | SurePrint G3 MouseGE | SurePrint G3 Mouse GE 8*60k kit Zestaw trzech mikromacierzy typu SurePrint G3 Mouse GE 8x60K do systemu Agilent. |  |  |  | op | 3 mikromacierze | 1
17 |  | SurePrint G3 Unrestr | SurePrint G3 Unrestricted GE 8*60K Pojedyncza mikromacierz mysia typu SurePrint G3 Unrestricted GE 8x60K do systemu Agilent |  |  |  | szt |  | 2
18 |  | GENE EXPR WASH PACK | Gene expression Wash Pack Zestaw odczynników do płukania oligonukleotydowych mikromacierzy ekspresyjnych z systemu Agilent. |  |  |  | op |  | 1
19 |  | Gene expr Hybridizat | Gene Expression Hybridization Kit Zestaw odczynników umożliwiający zhybrydyzowanie cDNA do mikromacierzy systemu Agilent. |  |  |  | op |  | 1
20 |  | Agil RNA Nano Kit | Agilent RNA 6000 Nano Kit Zestaw do analizy integralności RNA za pomocą aparatu Bioanalyzer 2100. 25 czipów oraz odpowiednia do nich ilość odczynników i drabinki wielkości. |  |  |  | op |  | 1
Razem

## Pakiet 5
|  |  | Pakiet 5 |  | 5
LP. | Identyfikator dostawcy w IGHZ- 15 znaków | Indeks produktu IGHZ | Przedmiot zakupu - opis IGHZ | Indeks produktu u dostawcy- 20 znaków | Nazwa produktu u dostawcy - pełna nazwa handlowa - 120 znaków | Nazwa producenta | Jednostka miary [op., szt.] | Wielkość opakowania | Ilość zamawiana | Cena jednostk.netto [zł] | Cena jednostk.brutto [zł] | Wartość netto [zł] | VAT % | Wartość brutto [zł]
21 |  | MiSeq reagent kit v3 | MiSeq Reagent Kit v3 (600-cycle) - Zestaw zawiera reagenty niezbędne do sekwencjonowania nowej generacji przy użyciu sekwenatora MiSeq firmy illumina. Zestaw zawieara reagenty na 600 cykli sekwencjonowania (maksymalnie do 625 cykli). Zestaw zawiera: wkład do sekwenatowa z odczynnikami (Paired-End Reagent Plate 600-cycles), komórkę przepływową do urządzenia MiSeq (MiSeq Flow Cell) oraz bufor do płukania (Wash Buffer). Chemia wersja 3. |  |  |  | szt |  | 1
22 |  | PhiX Control Kit v3 | PhiX Control v3 - gotowa do użycia kontrolna biblioteka przeznaczona do sekwencjonowania nowej generacji na urządzeniach firmy illumina. Kompatybilna z odczytami typu zarówno single ends jak i paired ends o długości do 150 par zasad. (10 µl matrycy o w roztworze stężeniu 10nM). Chemia wersja 3. |  |  |  | op |  | 1
23 |  | Kit przyg bibl egzom | Nextera DNA Flex Library Prep (24 Samples) - Zestaw zawiera reagenty niezbędne do przygotowania 24 bibliotek DNA do sekwencjonowania całego genomu. Najszybszy zestaw do przygotowywania bibliotek. Technologia tagmentacji na kulkach ogranicza czas przygotowania biblioteki do 3,5 godziny od wyizolowania DNA do optymalizacji. Kulki SPRI w zestawie. Zestaw na 24 próbki. Zestaw kompatybilny z sekwenatowem MiSeq firmy Illumina. |  |  |  | op |  | 1
24 |  | Kit przyg bibl egzom | Nextera DNA CD Indexes (24 Indexes, 24 Samples) - Kit zawiera 10 indeksów niezbędnych do przygotowania bibliotek do sekwencjonowania nowej generacji kompatybilne z zestawem Nextera DNA Flex Library Prep. Zestaw zawiera cztery indeksy i500 oraz 6 indeków i700, które razem zapewniają możliwość podwójnego indeksowania 24 prób. Indeksy dostarczane są w probówkach. Zestaw na 24 próbki. Kompatybilne z wszystkimi sekwenatorami nowej generacji firmy Illumina. |  |  |  | op |  | 1
25 |  | Kit przyg bibl egzom | Free Adapter Blocking Reagent (12 reactions) - odczynnik używany podczas przygotowywania bibliotek do sekwencjonowania nowej generacji zapobiegający &quot;przeskakiwaniu&quot; indeksów. Zestaw na 12 próbek. Zestaw kompatybilny z zestawem do przygotowywania bibliotek do sekwencjonowania nowej generacji Nextera DNA Flex Library Prep. |  |  |  | op |  | 1
26 |  | Kit przyg bibl egzom | Nextera XT DNA Library Preparation Kit (24 samples). Kit do przygotowania sekwencji bibliotek dla małych genomów, amplikonów PCR, plazmidów lub cDNA, przy niskim zapotrzebowaniu na DNA. Niezbędne jako pierwszy krok do wykonania shotgun metagenomic sequencing na MiSequ Illuminy. Kit na 24 próbki. |  |  |  | op |  | 1
27 |  | Nextera XT Index Kit | Nextera XT Index Kit (24 indexes, 96 samples), Kit zawiera 24 unikalne indeksy do przygotowania bibliotek DNA. Kit na 96 próbek. Kompatybilny z technologią normalizacji bibliotek opartej na użyciu kulek magnetycznych. Do użycia z zestawem do przygotowywania bibiliotek Nextera XT DNA Library Preparation Kit firmy Illumina. |  |  |  | szt |  | 1
Razem

## Pakiet 6
|  |  | Pakiet 6 |  | 6
LP. | Identyfikator dostawcy w IGHZ- 15 znaków | Indeks produktu IGHZ | Przedmiot zakupu - opis IGHZ | Indeks produktu u dostawcy- 20 znaków | Nazwa produktu u dostawcy - pełna nazwa handlowa - 120 znaków | Nazwa producenta | Jednostka miary [op., szt.] | Wielkość opakowania | Ilość zamawiana | Cena jednostk.netto [zł] | Cena jednostk.brutto [zł] | Wartość netto [zł] | VAT % | Wartość brutto [zł]
28 |  | Kit do oczyszcz DNA | Zestaw do oczyszczania produktów PCR, ekstrakcji DNA z żeli agarozowych, ekstrakcji DNA z żeli poliakrylamidowych, oczyszczania próbek zawierających SDS, oczyszczania z składników reakcji PCR, detergentów oraz barwników. Wielkość zestawu: 50 izolacji. Technologia: membrana krzemionkowa. Zdolność wiązania: 25 µg. Wydajność: 70–95%. Wielkość fragmentów: 50 bp–approx. 20 kbp. |  |  |  | op |  | 2
29 |  | zest do izo DNA,RNA | Zestaw do jednoczesnej izolacji całkowitego RNA, DNA oraz białek z tkanek zwierzęcych. Izolacja oparta na metodzie kolumienkowej (membrana krzemionkowa) bez użycia mieszaniny fenol/chloroform. Możliwa izolacja fragmentów RNA powyżej 200 par zasad, DNA do 30 kbp i białka o wielkości od 15 do 300 kDa. Białko gotowe do wykorzystania w analizie Western blot. Trawienie rDNazą na kolumnie (DNaza w zestawie). Probówki do elucji w zestawie. Zestaw do izolacji tkanek zwierzęcych o masie poniżej 30 mg, także tkanek przetrzymywanych w roztworze RNAlater. Zestaw na 50 izolacji. |  |  |  | szt | 50 izolacji | 3
Razem

## Pakiet 7
|  |  | Pakiet 7 |  | 7
LP. | Identyfikator dostawcy w IGHZ- 15 znaków | Indeks produktu IGHZ | Przedmiot zakupu - opis IGHZ | Indeks produktu u dostawcy- 20 znaków | Nazwa produktu u dostawcy - pełna nazwa handlowa - 120 znaków | Nazwa producenta | Jednostka miary [op., szt.] | Wielkość opakowania | Ilość zamawiana | Cena jednostk.netto [zł] | Cena jednostk.brutto [zł] | Wartość netto [zł] | VAT % | Wartość brutto [zł]
30 |  | Sapphire 700 | barwnik Shapphire700 wykorzystywany do barwienia jąder komórkowych martwych komórek, opakowanie 100ul |  |  |  | op | 100ul | 1
31 |  | Zestaw EMSA buffer k | &quot;zestaw odczynników niezbednych do przeprowadzenia fluorescencyjnej reakcji EMSA z wyorzystaniem aparatury Oddysey Clx Li-Cor, w skład zestawu wchodzą: 10X Binding Buffer, DTT/Tween® 20, Poly (dI•dC), Sheared Salmon Sperm DNA, 50% Glycerol,1% NP-40, 1 M KCl, 100 mM MgCl2, 200 mM EDTA,10X Orange Loading Dye &quot; |  |  |  | op |  | 1
32 |  | bufor blokujący | roztwór blokujący gotowy do użycia, zawieszony w TBS, przeznaczony do analiz fluorescencyjnych Western Blot oraz In-cell western blot na aparacie Odyssey CLx, opakowanie 125ml |  |  |  | op | 125ml | 1
Razem

## Pakiet 8
|  |  | Pakiet 8 |  | 8
LP. | Identyfikator dostawcy w IGHZ- 15 znaków | Indeks produktu IGHZ | Przedmiot zakupu - opis IGHZ | Indeks produktu u dostawcy- 20 znaków | Nazwa produktu u dostawcy - pełna nazwa handlowa - 120 znaków | Nazwa producenta | Jednostka miary [op., szt.] | Wielkość opakowania | Ilość zamawiana | Cena jednostk.netto [zł] | Cena jednostk.brutto [zł] | Wartość netto [zł] | VAT % | Wartość brutto [zł]
33 |  | Metanol czda | metanol, czda-basic 99,8%, opakowanie 5l |  |  |  | op | 5L | 5
34 |  | etanol 96% | metanol, czda-basic 96%, opakowanie 500mL |  |  |  | op | 500mL | 5
35 |  | Alkohol etylowy CZDA | alkohol etylowy czda 99,8%, opakowanie 500ml |  |  |  | op | 500mL | 12
36 |  | izopropanol | Isopropanol czystość 99.7% opakowanie po 500ml |  |  |  | op | 500mL | 3
37 |  | Chloroform cz.d.a | Odczynnik niezbędny do izolacji RNA i analiz proteomicznych. 1 butelka ma pojemność 1 litra. |  |  |  | op | 1L | 1
38 |  | 2-propanol | Opakowanie 0,5 L x 6. Czystość: cz.d.a |  |  |  | op | 0,5Lx6 | 1
39 |  | etanol 96% | Alkohol etylowy 96%, czystość cz.d.a. Opakowanie 0,5 L x 6 |  |  |  | op | 0,5Lx6 | 2
40 |  | Alkohol etylowy CZDA | Alkohol etylowy bezwodny 99,8%, czystość cz.d.a. Opakowanie 6x0,5L |  |  |  | op | 0,5Lx6 | 1
41 |  | Alkohol etylowy dm3 | Alkohol etylowy 96% czda. Pakowany po 6 butelek o pojemności 1dm3. |  |  |  | dm3 | 6x1dm3 | 3
Razem

## Pakiet 9
|  |  | Pakiet 9 |  | 9
LP. | Identyfikator dostawcy w IGHZ- 15 znaków | Indeks produktu IGHZ | Przedmiot zakupu - opis IGHZ | Indeks produktu u dostawcy- 20 znaków | Nazwa produktu u dostawcy - pełna nazwa handlowa - 120 znaków | Nazwa producenta | Jednostka miary [op., szt.] | Wielkość opakowania | Ilość zamawiana | Cena jednostk.netto [zł] | Cena jednostk.brutto [zł] | Wartość netto [zł] | VAT % | Wartość brutto [zł]
42 |  | Zestaw IBCmSCC | zestaw odczynników do IBCmSCC (do komórek somatycznych); jeden zestaw = dwie butelki, odczynnik do pracy z urządzeniem IBCm Bentley |  |  |  | szt |  | 7
43 |  | konserwant Microtabs | microtabs II; dozownik, opakowanie 800 tabletek, drażetki, odczynnik do pracy z urządzeniem IBCm Bentley |  |  |  | op |  | 10
Razem

## Pakiet 10
|  |  | Pakiet 10 |  | 10
LP. | Identyfikator dostawcy w IGHZ- 15 znaków | Indeks produktu IGHZ | Przedmiot zakupu - opis IGHZ | Indeks produktu u dostawcy- 20 znaków | Nazwa produktu u dostawcy - pełna nazwa handlowa - 120 znaków | Nazwa producenta | Jednostka miary [op., szt.] | Wielkość opakowania | Ilość zamawiana | Cena jednostk.netto [zł] | Cena jednostk.brutto [zł] | Wartość netto [zł] | VAT % | Wartość brutto [zł]
44 |  | Kalceina | zestaw zawierający 10 probówek sondy fluorescencyjnej - kalceina -AM ( każdy po 50ug) oraz 2 probówki bezwodnego DMSO |  |  |  | op |  | 1
45 |  | DRAQ5 | barwnik DRAQ5 wykorzystywany do barwienia jąder komórkowych żywych komórek, steżenie 5mM, opakowanie 50ul |  |  |  | op | 50ul | 1
Razem

## Pakiet 11
|  |  | Pakiet 11 |  | 11
LP. | Identyfikator dostawcy w IGHZ- 15 znaków | Indeks produktu IGHZ | Przedmiot zakupu - opis IGHZ | Indeks produktu u dostawcy- 20 znaków | Nazwa produktu u dostawcy - pełna nazwa handlowa - 120 znaków | Nazwa producenta | Jednostka miary [op., szt.] | Wielkość opakowania | Ilość zamawiana | Cena jednostk.netto [zł] | Cena jednostk.brutto [zł] | Wartość netto [zł] | VAT % | Wartość brutto [zł]
46 |  | zest do reakcji PCR | Kompletny zestaw umożliwiający przeprowadzenie reakcji PCR z próbek z kart FTA bez etapu izolacji DNA. Zawiera polimerazę Hot Start umożliwiającą amplifikację produktu do 2kb składającego się w 70% z par GC. Zestaw umożliwia pracę z małą ilością materiału dzięki brakowi etapu ekstrakcji DNA. Zestaw powinien zawierać polimerazę oraz bufor z dNTP i Mg2+. 200 reakcji |  |  |  | op |  | 5
47 |  | polymeras Master Kit | Mieszanina polimeraz składająca się z enzymu o wysokiej produktywności oraz enzymu o aktywności egzonukleazy w kierunku 3’-&gt; 5’. Dzięki czemu amplikony otrzymywane są z podwyższoną wiernością i dużą wydajnością (+4,5, zweryfikowane metodą Kunkel). Mieszanina może być wykorzystywana również do reakcji tzw long range do 20 kb gDNA (30 kb DNA faga lambda). Produkt w osobnych fiolkach powinien zawierać bufor z Mg2+ oraz miks dNTP (2,5 mM). 250U |  |  |  | op |  | 5
48 |  | polymeras Master Kit | Polimeraza typu Hot Start wysokiej wierności zaopatrzona w tzw. „elongation factor” umożliwiający skrócenie czasu syntezy do 5 sekund na 1 kb. Popełniająca 1 błąd na 45 215 pz. (potwierdzone bezpośrednio przez sekwencjonowanie). Powinna być dostarczona w formie wygodnego 2x zatężonego premiksu zawierającego zoptymalizowany bufor i nukleotydy. |  |  |  | op |  | 5
49 |  | ELISA kit IGF-1 świń | Zestaw ELISA do ilościowego oznaczenia IGF-I w osoczu (EDTA, heparyna), moczu, homogenatach tkankowych, supernatancie hodowli komórkowej oraz innych płynach biologicznych pochodzenia świńskiego |  |  |  | szt | kit | 2
50 |  | ELISA KIT MYSZ IGF1 | Zestaw ELISA do ilościowego oznaczenia IGF-I w osoczu (EDTA, heparyna), moczu, homogenatach tkankowych, supernatancie hodowli komórkowej oraz innych płynach biologicznych pochodzenia mysiego. Zakres testu: 39-2500 pg/mL; czułość nie gorsza niż 19,9 pg/mL; odczyt absorbancji przy 450 nm; powtarzalność w obrębie zestawu wyrażona współczynnikiem zmienności CV% dla całego zakresu krzywej wynosi &lt;6,7%; powtarzalność pomiędzy zestawami wyrażona współczynnikiem CV% dla całego zakresu krzywej wynosi &lt;8,2%. Test oparty o 6 parametrową krzywą standardową. |  |  |  | szt | kit | 2
51 |  | ELISA kit myszIGFBP3 | Zestaw ELISA do ilościowego oznaczenia IBP-3 w surowicy, osoczu (EDTA, heparyna), moczu, homogenatach tkankowych, supernatancie hodowli komórkowej oraz innych płynach biologicznych pochodzenia mysiego. Zakres testu: 78-5000 pg/mL; czułość nie gorsza niż 34 pg/mL; odczyt absorbancji przy 450 nm; powtarzalność w obrębie zestawu wyrażona współczynnikiem zmienności CV% dla całego zakresu krzywej wynosi &lt;5,6%; powtarzalność pomiędzy zestawami wyrażona współczynnikiem CV% dla całego zakresu krzywej wynosi &lt;9,4%. Test oparty o 7 parametrową krzywą standardową |  |  |  | szt | kit | 1
52 |  | ELISA kit mysz IGFR | Zestaw ELISA do ilościowego oznaczenia IGFR w osoczu (EDTA, heparyna), moczu, homogenatach tkankowych, supernatancie hodowli komórkowej oraz innych płynach biologicznych pochodzenia mysiego |  |  |  | szt | kit | 1
53 |  | ELISA kit IGF1R świń | Zestaw ELISA do ilościowego oznaczenia IGFR w surowicy, osoczu (EDTA, heparyna), moczu, homogenatach tkankowych, supernatancie hodowli komórkowej oraz innych płynach biologicznych pochodzenia świnskiego |  |  |  | szt | kit | 2
54 |  | Elisa kit 8 isopros | Kompetycyjny zestaw ELISA umożliwiający pomiar stężenia wolnego lub całkowitego 8-izoprostanu w próbkach osocza, moczu, mediach hodowlanych, homogenatach tkankowych i innych płynach biologicznych w zakresie wynoszącym 0.8-500 pg/ml.Metoda oparta o współzawodnictwo 8-izoprostanu pochodzącego z próbki badanej z 8-izoprostanem wyznakowanym acetylocholinoesterazą, dostarczonym wraz z zestawem. Czułość metody nie może być gorsza niż 3 pg/ml. Powtarzalność w obrębie zestawu wyrażona współczynnikiem zmienności CV% dla niskich stężeń tj. 12-15pg/ml &lt;7,5%, natomiast powtarzalność pomiędzy zestawami wyrażona współczynnikiem zmienności CV% dla niskich stężeń tj. 12-15pg/ml &lt;15.5%. |  |  |  | op | kit | 2
55 |  | 8-oxo-dG ELISA kit | Kompetycyjny zestaw ELISA umożliwiający pomiar stężenia 8-hydroksy-2-deoksyguanozyny, 8-hydroksyguanozyny, 8-hydroksyguaniny w próbkach moczu, surowicy/osocza, mediach hodowlanych, lizatach komórkowych, homogenatach tkankowych oraz ślinie, w zakresie 10.3-3000 pg/ml. Metoda oparta o współzawodnictwo uszkodzonych oksydacyjnie pochodnych guaniny znajdujących się w próbce badanej z 8-OH-dG wyznakowaną acetylocholinoesterazą, dostarczoną wraz z zestawem. Czułość metody nie może być gorsza niż 30 pg/ml. Powtarzalność w obrębie zestawu wyrażona współczynnikiem zmienności CV% dla średnich stężeń tj. około 1300-1500 pg/ml wynosi &lt;6,5%, natomiast powtarzalność pomiędzy zestawami wyrażona współczynnikiem zmienności CV% dla średnich stężeń tj. około 1300-1500 pg/ml wynosi &lt;5.0%. |  |  |  | szt | kit | 2
56 |  | TFRC ELISA KIT(porci | TFRC Elisa kit Immunoenzymatyczne oznaczanie ilosci oraz detekcja TFR1 u swiń, przy uzyciu czytnika płytek 96 dołkowych. |  |  |  | szt |  | 1
57 |  | BSA (Bovine Ser Alb) | surowicza albumina wołowa, czystośc 100%, pH 7, wolna od proteaz, wykorzystywana jako roztwór blokujący w mikroskopii konfokalnej, w formie liofilizatu, opakowanie 50g |  |  |  | op | 50g | 2
58 |  | OptiPrep | medium gradientowe opartym na jodiksanolu (60% w/v) o gęstości 1,320 ± 0,001 g / ml, przeznaczone do izolacji i oczyszczania wirusów DNA lub RNA, organelli komórkowych, makrocząsteczek, a także szerokiej gamy typów komórek, opakowanie 250ml |  |  |  | op | 250ml | 2
59 |  | ELISA katelicydyny 1 | ELISA Kit for Ferritin heavy chain (FHC), Elisa krowia FHC, gruczoł mlekowy |  |  |  | op |  | 1
60 |  | CHIR 99021 | CHIR99021. Kinaza syntazy glikogenu 3 (GSK3) - kinazą serynowo / treoninowa, która odgrywa kluczową rolę hamującą w szlaku sygnałowym insuliny i Wnt. 5 mg |  |  |  | szt | 5 mg | 10
Razem

## Pakiet 12
|  |  | Pakiet 12 |  | 12
LP. | Identyfikator dostawcy w IGHZ- 15 znaków | Indeks produktu IGHZ | Przedmiot zakupu - opis IGHZ | Indeks produktu u dostawcy- 20 znaków | Nazwa produktu u dostawcy - pełna nazwa handlowa - 120 znaków | Nazwa producenta | Jednostka miary [op., szt.] | Wielkość opakowania | Ilość zamawiana | Cena jednostk.netto [zł] | Cena jednostk.brutto [zł] | Wartość netto [zł] | VAT % | Wartość brutto [zł]
61 |  | pomiar TIBC w sur | odczynniki do pomiaru TIBC 3 x 20 ml, Wytrącanie węglanem magnezu |  |  |  | op |  | 5
62 |  | do pom żelaza w suro | Zelazo cab odczynnik do oznaczenia żelaza 4 x 20 ml |  |  |  | op |  | 5
Razem

## Pakiet 13
|  |  | Pakiet 13 |  | 13
LP. | Identyfikator dostawcy w IGHZ- 15 znaków | Indeks produktu IGHZ | Przedmiot zakupu - opis IGHZ | Indeks produktu u dostawcy- 20 znaków | Nazwa produktu u dostawcy - pełna nazwa handlowa - 120 znaków | Nazwa producenta | Jednostka miary [op., szt.] | Wielkość opakowania | Ilość zamawiana | Cena jednostk.netto [zł] | Cena jednostk.brutto [zł] | Wartość netto [zł] | VAT % | Wartość brutto [zł]
63 |  | TFRC ELISA KIT(porci | TFRC Elisa kit Immunoenzymatyczne oznaczanie ilosci oraz detekcja TFR1 u swiń, przy uzyciu czytnika płytek 96 dołkowych. |  |  |  | szt |  | 1
64 |  | Pig colprotectin ELI | Pig calprotectin ELISA Kit Immunoenzymatyczne oznaczanie ilosci oraz detekcja Calprotectin u swiń, przy uzyciu czytnika płytek 96 dołkowych. |  |  |  | szt |  | 1
Razem

## Pakiet 14
|  |  | Pakiet 14 |  | 14
LP. | Identyfikator dostawcy w IGHZ- 15 znaków | Indeks produktu IGHZ | Przedmiot zakupu - opis IGHZ | Indeks produktu u dostawcy- 20 znaków | Nazwa produktu u dostawcy - pełna nazwa handlowa - 120 znaków | Nazwa producenta | Jednostka miary [op., szt.] | Wielkość opakowania | Ilość zamawiana | Cena jednostk.netto [zł] | Cena jednostk.brutto [zł] | Wartość netto [zł] | VAT % | Wartość brutto [zł]
65 |  | Odcz do stez białk | skoncentrowany odczynnik do pomiaru zawartości białka metodą Bradforda w oparciu o BSA, możliwośc pomiaru w kuwetach polistyrenowych, opakowanie 450ml |  |  |  | op | 450 ml | 1
66 |  | Odcz do stez białk | skoncentrowany odczynnik do pomiaru zawartości białka metodą Bradforda w oparciu o BSA, możliwośc pomiaru w kuwetach polistyrenowych, opakowanie 450ml |  |  |  | op | 450ml | 1
67 |  | elektroforeza paski | Paski do elektroforezy w pierwszym wymiarze na urządzeniu PROTEAN i12, długość 17cm o immobilizowanym nieliniowym gradiencie pH 3-10. Opakowanie zawiera 12 sztuk. |  |  |  | op | 12 sztuk | 2
68 |  | Protein All Blue | Standard białkowy, wybarwiony, w żelu do urywania. Opakowanie umożliwia uzyskanie 24 1mm kawałków standardu. Zakres mas 10-250kDa |  |  |  | op | 24 kawałki | 4
69 |  | Bradford | Odczynnik niezbędny do pomiaru stężenia białka, Butelka 450ml 5x stężonego barwnika. |  |  |  | op | 450ml | 2
70 |  | Tris-HCl 1,5M pH=8,8 | Odczynnik niezbędny do wylewania żeli poliakrylamidowych. Roztwór 1,5M Tris-HCl, pH 8.8. Objętość 1L. |  |  |  | op | 1L | 2
71 |  | Tris-HCl | Odczynnik niezbędny do wylewania żeli poliakrylamidowych. Roztwór 0,5M Tris-HCl, pH 6.8. Objętość 1L. |  |  |  | op | 1L | 2
72 |  | Olej mineralny | Olej mineralny używany elektroforezy IEF z systemami PROTEAN® i12™ IEF and PROTEAN IEF. Opakowanie zawiera 500ml substancji. |  |  |  | op | 500ml | 3
73 |  | Bio-Lyte 3/10 Amphol | 40% roztwór amfolitu do użycia w IEF. Opakowanie zawiera 10ml substancji. |  |  |  | op | 10ml | 1
74 |  | elektrof SDS | Siarczan dodecylu sodu (SDS). Proszek. Pojemność 1kg. |  |  |  | op | 1kg | 2
Razem

## Pakiet 15
|  |  | Pakiet 15 |  | 15
LP. | Identyfikator dostawcy w IGHZ- 15 znaków | Indeks produktu IGHZ | Przedmiot zakupu - opis IGHZ | Indeks produktu u dostawcy- 20 znaków | Nazwa produktu u dostawcy - pełna nazwa handlowa - 120 znaków | Nazwa producenta | Jednostka miary [op., szt.] | Wielkość opakowania | Ilość zamawiana | Cena jednostk.netto [zł] | Cena jednostk.brutto [zł] | Wartość netto [zł] | VAT % | Wartość brutto [zł]
75 |  | dNTP Mix | dNTPs MIX 40 mM Total o objętości 1ml. Dokładnie zmieszane cztery dNTP (dATP, dCTP, dGTP, dTTP). Stężenie każdego z nich wynosi 10 mM. |  |  |  | szt |  | 1
76 |  | Taq DNA Polimeraza | Polimeraza Taq Nova, wielkość 500U (2U/ul) + bufor reakcyjny 10x. Polimeraza wszechstronna, łatwa w użyciu, pracująca bardzo szybko. Enzym katalizuje syntezę DNA w kierunku 5'-3', posiada aktywność 5'--3' egzonukleazy. |  |  |  | op |  | 6
77 |  | elektrof marker DNA | Marker DNA 100-500 gotowy do użycia |  |  |  | op |  | 5
78 |  | elektrof wz. mas DNA | Marker DNA 600-1000 gotowy do użycia |  |  |  | op |  | 5
79 |  | elektrof wz. mas DNA | Marker M4 (65-2364pz) |  |  |  | op |  | 5
80 |  | elektrof wz. mas DNA | Marker M3 (11-1444 pz) |  |  |  | op |  | 5
81 |  | elektrof DNA pCU19-2 | pUC19 DNA/MspI Marker, 2x250 ul, marker zawiera 12 fragmentów o długosci do 1444 pz |  |  |  | op |  | 2
82 |  | elektrof DNA pCU19-1 | pUC19 DNA/MspI Marker, 2x250 ul, marker zawiera 12 fragmentów o długości do 501 pz |  |  |  | op |  | 2
83 |  | elektrof DNA pCU19 | pUC19 DNA/MspI Marker, 2x250 ul, marker zawiera 12 fragmentów o długosci do 2364 pz |  |  |  | op |  | 2
84 |  | elektrof marker DNA | Wzorzec masy molekularnej DNA w zakresie: A 500-6000bp, B: 750-3500bp. |  |  |  | op | 500ul | 1
85 |  | elektrof marker DNA | wzorzec masy molekularnej DNA (marker, drabinka DNA) do określania wielkości produktów PCR i krótkich fragmentów dwuniciowego DNA w zakresie od 100 do 500 pz. do analizy wysokoprocentowych żeli agarozowych (2-3%) i poliakrylamidowych (8-16%). Do każdego markera dodajemy roztwór do nanoszenia DNA na żel, 6x Green (500 µl), dostarczany wraz z roztworem do nanoszenia DNA,żele mogą być barwione bromkiem etydyny, SYBR Green lub SYBR Gold, Długości fragmentów (pz): 501*, 489*, 404, 331, 242, 190, 147, 111, 110, 67, 34, 34, 26, 100 ścieżek |  |  |  | op |  | 1
86 |  | Marker białk 11-245 | 3-Color Prestained Protein Marker (500 µl), zakres mas 11, 17,20,35,48,63,100,135,180,245 kDa, marker gotowy do użycia, 0,1-0,4 mg/ml każdego białka w buforze 20 mM Tris-HCl (pH 7,5); 2% SDS; 1 mM DTT; 3,6 M mocznik oraz 15% (v/v) glicerol |  |  |  | op |  | 1
87 |  | Polimeraza Taq | Rekombinowana polimeraza DNA izolowana z Thermus aquaticus; posiada aktywność 5’-3’ egzonukleazy |  |  |  | op |  | 1
88 |  | Marker białk 11-245 | trzy kolorowy wzorzec masy molekularnej białek jest mieszaniną 12 wybarwionych białek w szerokim zakresie mas 11 - 245 kDa. |  |  |  | op |  | 1
Razem

## Pakiet 16
|  |  | Pakiet 16 |  | 16
LP. | Identyfikator dostawcy w IGHZ- 15 znaków | Indeks produktu IGHZ | Przedmiot zakupu - opis IGHZ | Indeks produktu u dostawcy- 20 znaków | Nazwa produktu u dostawcy - pełna nazwa handlowa - 120 znaków | Nazwa producenta | Jednostka miary [op., szt.] | Wielkość opakowania | Ilość zamawiana | Cena jednostk.netto [zł] | Cena jednostk.brutto [zł] | Wartość netto [zł] | VAT % | Wartość brutto [zł]
89 |  | BD Matrigel Matrix | Matrigel Corning Matrigel to solubilizowany preparat błony podstawnej wyekstrahowany z mięsaka myszy Engelbreth-Holm-Swarm (EHS), guz bogaty w białka macierzy pozakomórkowej, w tym Laminina (główny składnik), kolagen IV, proteoglikany siarczanu heparyny, entaktyna / nidogen, i wiele czynników wzrostu. 10 ml |  |  |  | but | 10 ml | 10
Razem

## Pakiet 17
|  |  | Pakiet 17 |  | 17
LP. | Identyfikator dostawcy w IGHZ- 15 znaków | Indeks produktu IGHZ | Przedmiot zakupu - opis IGHZ | Indeks produktu u dostawcy- 20 znaków | Nazwa produktu u dostawcy - pełna nazwa handlowa - 120 znaków | Nazwa producenta | Jednostka miary [op., szt.] | Wielkość opakowania | Ilość zamawiana | Cena jednostk.netto [zł] | Cena jednostk.brutto [zł] | Wartość netto [zł] | VAT % | Wartość brutto [zł]
90 |  | Lysing Matrix D | Probówki zakręcane (2 ml) zawierające po 1 g kulek ceramicznych o średnicy 1,4 mm, dno płaskie, kompatybilne do homogenizatora FastPrep, opakowanie 500 sztuk |  |  |  | op |  | 1
91 |  | Lysing Matrix D | Probówki zakręcane (2 ml) zawierające po 1 g kulek ceramicznych o średnicy 1,4 mm, dno płaskie, kompatybilne do homogenizatora FastPrep, opakowanie 500 sztuk |  |  |  | op | 500 sztuk | 1
92 |  | Marker białk 11-245 | 3-Color Prestained Protein Marker (500 µl), zakres mas 11,17,20,35,48,63,100,135,180,245 kDa, marker gotowy do użycia, 0,1-0,4 mg/ml każdego białka w buforze 20 mM Tris-HCl (pH 7,5); 2% SDS; 1 mM DTT; 3,6 M mocznik oraz 15% (v/v) glicerol, opakowanie 500ul |  |  |  | op | 500ul | 2
Razem

## Pakiet 18
|  |  | Pakiet 18 |  | 18
LP. | Identyfikator dostawcy w IGHZ- 15 znaków | Indeks produktu IGHZ | Przedmiot zakupu - opis IGHZ | Indeks produktu u dostawcy- 20 znaków | Nazwa produktu u dostawcy - pełna nazwa handlowa - 120 znaków | Nazwa producenta | Jednostka miary [op., szt.] | Wielkość opakowania | Ilość zamawiana | Cena jednostk.netto [zł] | Cena jednostk.brutto [zł] | Wartość netto [zł] | VAT % | Wartość brutto [zł]
93 |  | EDTA w proszku | EDTA w proszku. sterylny roztwór 0.5 M EDTA, do zastosowań w biochemii oraz biologii molekularnej, opakowanie 100ml |  |  |  | op |  | 1
94 |  | woda wolna od nuklea | Woda wolna od nukleaz (RNaz, DNaz). Nie traktowana DEPC. 100ml |  |  |  | szt | 100 ml | 1
95 |  | elektrof wz. mas DNA | Drabinka wielkości DNA w buforze obciążającym do elektroforezy. Drabinka zawiera szereg frakcji DNA w zakresie od 50 do co najmniej 500 par zasad. Umożliwia rozróżnienie produktów PCR o niewielkiej różnicy długości (ok 10 nukleotydów) - np. prążki na wysokościach 50, 100, 250, 400 i 500 pz. Objętość wystarczająca na około 100 ścieżek. |  |  |  | op |  | 1
96 |  | elektrof marker DNA | zakres markera 50 -500 bp |  |  |  | op | 500ul | 1
97 |  | cDNA Synthesis Kit | Pełny zestaw do przeprowadzenia odwrotnej transkrypcji.zestaw do syntezy pierwszej nici cDNA w dwuetapowej reakcji RT-PCR. Zestaw jest oparty na zmodyfikowanej odwrotnej transkryptazie o ulepszonej termostabilności (do 65°C) i podwyższonej procesywności. Ma łatwy w użyciu format, który pozwala zaoszczędzić czas i ograniczyć możliwość błędów pipetowania. Zestaw umożliwia wysoko specyficzną i czułą amplifikację DNA na matrycy dowolnego. Wielkość opakowania: 100reakcji |  |  |  | op | 100 reakcji | 4
98 |  | odcz do reak il PCR | Pełny zestaw do przeprowadzenia reakcji Real- Time PCR w trybie &quot;FAST&quot;. Mieszanina reakcyjna zawiera polimerazę Perpetual Taq DNA, zoptymalizowany bufor reakcyjny, dNTP (dTTP jest częściowo zastąpiony przez dUTP), barwnik SYBR Green I. Wielkość opakowania 1000 reakcji |  |  |  | op |  | 4
99 |  | LuminoCt SYBR Green | &quot;Zestaw do przeprowadzenia reakcji real-time PCR. - 1000 reakcji w objętosci 25 ul - master mix zawiera Perpetual Taq DNA Polymeraze; zoptymalizowany bufor do reakcji, dNTPs, oraz barwnik SYBR Green I -zestaw do szybkiego przeprowadzenia ilosciowego PCR&quot; |  |  |  | op | 1000 reakcji | 5
100 |  | KIT transkrypcji | &quot;Zestaw do sytnezy cDNA. Oparty na działaniu zmodyfikowanej odwrotnej transkryptazie. Poprawiona termostabilność do 65 ° C. Łatwy w użyciu. Opakowanie do przeprowadzenia 100 reakcji. oszczędza czas i ogranicza możliwość błędów pipetowania. Zawiera odwrotna transkryptaze dART, inhibitor RNase typu A, B and C. Reacja syntezy dwuetapowa.&quot; |  |  |  | op |  | 5
101 |  | sterylna woda PCR | Woda ultraczysta, dejonizowana i sterylna. Proces oczyszczania tego produktu obejmuje ciągłą dejonizację, odwróconą osmozę, naświetlanie UV, filtrację, a następnie sterylizację w autoklawie. Nadaje się do użycia w konwencjonalnych PCR, RT-PCR, qPCR, syntezie cDNA, sekwencjonowaniu oraz w innych powszechnie stosowanych technikach laboratoryjnych. |  |  |  | op | 10 x 1.5ml | 10
102 |  | kit KAPA Probe Force | Color Taq PCR Master Mix (2x) jest gotowym do użycia roztworem zawierającym polimerazę DNA Taq, zoptymalizowany bufor reakcyjny, MgCl2, dNTP oraz dwa barwniki ułatwiające śledzenie produktów PCR na żelu. Zastosowanie Color Taq PCR Master Mix (2x) pozwala zaoszczędzić czas i zmniejszyć ryzyko zanieczyszczenia ze względu na mniej etapów pipetowania podczas konfiguracji PCR. Polimeraza Taq jest termostabilnym enzymem pochodzącym z Thermus aquaticus. Enzym replikuje DNA w 74°C i wykazuje okres półtrwania 40 minut w 95°C. Katalizuje polimeryzację nukleotydów w kierunku 5 ‘-&gt; 3’ w obecności jonów magnezu. Posiada aktywność egzonukleazy 5'-&gt; 3' i brak aktywności egzonukleazy 3'-&gt; 5'. Dodaje dodatkowe A na końcach 3 ‘. Taq PCR Master Mix (2x) jest zalecany do stosowania w PCR i reakcjach wydłużania starterów DNA w podwyższonych temperaturach w celu uzyskania szerokiego zakresu produktów DNA do 10 kb. |  |  |  | op | 500 reakcji | 2
103 |  | DPBS,bez Ca2+ i Mg2+ | PBS to sterylny, izotoniczny roztwór soli, bez dodatku chlorku wapnia i chlorku magnezu. Jest on stosowany w technikach związanych z hodowlą komórek ssaków. Wapń i magnez ułatwiają wiązanie i agregację komórek. PBS bez tych jonów można stosować do mycia i płukania zawieszonych komórek. |  |  |  | szt | 500 ml | 20
Razem

## Pakiet 19
|  |  | Pakiet 19 |  | 19
LP. | Identyfikator dostawcy w IGHZ- 15 znaków | Indeks produktu IGHZ | Przedmiot zakupu - opis IGHZ | Indeks produktu u dostawcy- 20 znaków | Nazwa produktu u dostawcy - pełna nazwa handlowa - 120 znaków | Nazwa producenta | Jednostka miary [op., szt.] | Wielkość opakowania | Ilość zamawiana | Cena jednostk.netto [zł] | Cena jednostk.brutto [zł] | Wartość netto [zł] | VAT % | Wartość brutto [zł]
104 |  | FTIR Equalizer | FTIR Equalizer (płyn do standaryzacji), opakowanie 6 butelek |  |  |  | szt |  | 2
105 |  | FossClean Kit | Foss Clean Kit (płyn do namaczania) |  |  |  | szt |  | 2
106 |  | Płyn zeruj MikoScan | S-6060 Zero Liquid Concentrate (płyn do zerowania aparatu); opakowanie 50 saszetek |  |  |  | op |  | 1
Razem

## Pakiet 20
|  |  | Pakiet 20 |  | 20
LP. | Identyfikator dostawcy w IGHZ- 15 znaków | Indeks produktu IGHZ | Przedmiot zakupu - opis IGHZ | Indeks produktu u dostawcy- 20 znaków | Nazwa produktu u dostawcy - pełna nazwa handlowa - 120 znaków | Nazwa producenta | Jednostka miary [op., szt.] | Wielkość opakowania | Ilość zamawiana | Cena jednostk.netto [zł] | Cena jednostk.brutto [zł] | Wartość netto [zł] | VAT % | Wartość brutto [zł]
107 |  | corticosterone | Corticosterone 500 mg. czystość ?98.5% |  |  |  | op | 500 mg | 2
108 |  | 2-Hydroxypropyl-B-Cy | 2-Hydroxypropyl-B-Cyclodextrin, 25g, average Mw ~1,380 |  |  |  | szt | 25g | 1
109 |  | EDTA w proszku | EDTA w proszku 100g anhydrous, ?99.9% |  |  |  | op | 100g | 1
110 |  | octan etylu | octan etylu 1 litr, czystość 99.8%, |  |  |  | op | 1 litr | 1
111 |  | betamethasone | betamethasone, 100 mg, analytical standard |  |  |  | op | 100mg | 1
112 |  | Izolacja RNA tkanki | Universal RNA Purification Kit z DNAzą do izolacji RNA z 100 próbek |  |  |  | op |  | 1
113 |  | Alkoh 99,8% etanol | Alkohol etylowy 99,8% czda- basic opk 0,5L. Etanol o stężeniu 99,8%, 500 ml |  |  |  | op | 500 ml | 6
114 |  | Mounting medium | PolyFreeze Tissue Freezing Medium, Żel do zatapiania preparatów w zakresie -8 °C to -25 °C, opakowanie zawiera 6 butelek po 120 ml |  |  |  | op |  | 1
Razem

## Pakiet 21
|  |  | Pakiet 21 |  | 21
LP. | Identyfikator dostawcy w IGHZ- 15 znaków | Indeks produktu IGHZ | Przedmiot zakupu - opis IGHZ | Indeks produktu u dostawcy- 20 znaków | Nazwa produktu u dostawcy - pełna nazwa handlowa - 120 znaków | Nazwa producenta | Jednostka miary [op., szt.] | Wielkość opakowania | Ilość zamawiana | Cena jednostk.netto [zł] | Cena jednostk.brutto [zł] | Wartość netto [zł] | VAT % | Wartość brutto [zł]
115 |  | ELISA KIT dla kortyz | ELISA kit dla owczego kortyzolu. Zestaw immunoenzymatyczny do oznaczania poziomu kortyzolu w osoczu i serum krwi. |  |  |  | op |  | 1
116 |  | ELISA KIT TNF-alpha | ELISA kit dla owczego TNF-alpha Unit: 5x96-strip-wells Assay Type: Sandwich Ten zestaw ELISA stosuje się do ilościowego oznaczania in vitro stężeń TNF-alfa w surowicy, osoczu i innych płynach biologicznych owcy. |  |  |  | op |  | 1
117 |  | ELISA KIT IL-17owcze | ELISA kit dla owczej Interleukiny-17 Unit: 5x96-strip-wells Assay Type: Sandwich Ten zestaw ELISA stosuje się do ilościowego oznaczania in vitro stężeń IL-17 w surowicy, osoczu i innych płynach biologicznych owcy. |  |  |  | op |  | 1
118 |  | ELISA KIT IL-6 | ELISA kit dla owczej Interleukiny-6 Unit: 5x96-strip-wells Assay Type: Sandwich Ten zestaw ELISA stosuje się do ilościowego oznaczania in vitro stężeń IL-6 w surowicy, osoczu i innych płynach biologicznych owcy. |  |  |  | op |  | 1
119 |  | Elisa Kit ALT | kempetycyjny 96 dokłkowy, gatunek świnie, czułośc 1.0 U/L. |  |  |  | szt |  | 1
120 |  | Elisa Kit AST | Typu sandwich, 96 dołkowy, gatunek świnie,czułość 0.6 U/L. brak reakcji krzyżowej |  |  |  | szt |  | 1
Razem

## Pakiet 22
|  |  | Pakiet 22 |  | 22
LP. | Identyfikator dostawcy w IGHZ- 15 znaków | Indeks produktu IGHZ | Przedmiot zakupu - opis IGHZ | Indeks produktu u dostawcy- 20 znaków | Nazwa produktu u dostawcy - pełna nazwa handlowa - 120 znaków | Nazwa producenta | Jednostka miary [op., szt.] | Wielkość opakowania | Ilość zamawiana | Cena jednostk.netto [zł] | Cena jednostk.brutto [zł] | Wartość netto [zł] | VAT % | Wartość brutto [zł]
121 |  | ELISA katelicydyny 1 | ELISA Ceruloplasmina (Cp), standard curve range: 0,5IU/L, sensitivity 0.24IU/L, odczynnik służący do oznaczania próbek pochodzących z tkanek gruczołowych krów |  |  |  | op |  | 1
122 |  | ELISA katelicydyny 1 | ELISA CD14 (Cluster of differentiation), standard curve range: 0,5IU/L, sensitivity 0.24IU/L. Odczynnik służący do oznaczania próbek pochodzących z tkanek gruczołowych krów |  |  |  | op |  | 1
Razem

## Pakiet 23
|  |  | Pakiet 23 |  | 23
LP. | Identyfikator dostawcy w IGHZ- 15 znaków | Indeks produktu IGHZ | Przedmiot zakupu - opis IGHZ | Indeks produktu u dostawcy- 20 znaków | Nazwa produktu u dostawcy - pełna nazwa handlowa - 120 znaków | Nazwa producenta | Jednostka miary [op., szt.] | Wielkość opakowania | Ilość zamawiana | Cena jednostk.netto [zł] | Cena jednostk.brutto [zł] | Wartość netto [zł] | VAT % | Wartość brutto [zł]
123 |  | Ligaza | Katalizuje tworzenie wiązania fosfodiestrowego pomiędzy zestawionymi 5 'fosforanowymi i 3' hydroksylowymi końcami w dupleksowym DNA lub RNA. Enzym ten połączy tępe i spójne końce końcowe, a także naprawi jednoniciowe nici w dupleksie DNA i niektórych hybrydach DNA / RNA. Stężenie 400,000 jednostek/ml porcja 20,000 jednostek. |  |  |  | op |  | 5
Razem

## Pakiet 24
|  |  | Pakiet 24 |  | 24
LP. | Identyfikator dostawcy w IGHZ- 15 znaków | Indeks produktu IGHZ | Przedmiot zakupu - opis IGHZ | Indeks produktu u dostawcy- 20 znaków | Nazwa produktu u dostawcy - pełna nazwa handlowa - 120 znaków | Nazwa producenta | Jednostka miary [op., szt.] | Wielkość opakowania | Ilość zamawiana | Cena jednostk.netto [zł] | Cena jednostk.brutto [zł] | Wartość netto [zł] | VAT % | Wartość brutto [zł]
124 |  | DPBS,bez Ca2+ i Mg2+ | DPBS, bez wapnia i magnezu. Zrównoważony roztwór soli stosowany do hodowli komórek. 10 x 500 ml |  |  |  | szt |  | 10
125 |  | markery mikrosat DNA | Zestaw 17 markerów mikrosatelitarnych DNA do kontroli pochodzenia koni używany w aparacie ABI 3130, zawierający: 17 par starterów (znakowanych barwnikami: 6-FAM, VIC,NED i PET), polimerazę GOLD 250U, mix dNTP 1,25 mM, PCR bufor i kontrolne DNA 20ng/L, 100 analiz |  |  |  | op |  | 3
126 |  | markery mikrosat DNA | Zestaw 17 markerów mikrosatelitarnych DNA do kontroli pochodzenia koni używany w aparacie ABI 3130, zawierający: 1,1 ml master mix, 1,1 ml primer mix, kontrolne DNA001, 100 analiz |  |  |  | op |  | 2
127 |  | Gene Scan-500 LIZ | standard wielkosci, fragmenty od 35 do 500 pz znakowane barwnikiem LIZ, 2 x 200 ul, na 800 prób |  |  |  | op |  | 2
128 |  | kapilary do roz DNA | zestaw czterech kapilar do aparatu ABIPrism 3130, długosć 36 cm |  |  |  | op |  | 1
129 |  | Bufor 10x z EDTA | bufor 10x z EDTA do aparatu ABIPrism3130, op./25 ml |  |  |  | op |  | 2
130 |  | Polimer Gold do PCR | polimeraza AmpliTag Gold z buforem II i MgCl2 do PCR, op./250 units |  |  |  | op |  | 2
131 |  | Polimer POP 7 | polimer POP7 do aparatu ABIPrism3130, op./3,5ml |  |  |  | op |  | 5
132 |  | AmpliTaq Gold 360 | AmpliTag Gold 360 Polimeraza, polimeraza, opakowanie 5ml |  |  |  | op |  | 10
133 |  | błona pvdf | błona PVDF 0.45 µm, wymiary 26.5 cm x 3.75 m |  |  |  | szt |  | 1
134 |  | Kit do transfekcji | Zestaw buforów zaprojektowany specjalnie do użytku z systemem Neon® Transfection. Ilość 25 reakcji |  |  |  | kpl | 25 reakci | 1
135 |  | Lipofect Transf Reag | Lipofektamina do ogólnych zastosowań, nisko toksyczna dla komórek. Ilość w opakowaniu 0,1mL |  |  |  | op | 0,1mL | 1
136 |  | Lipofektamina | Lipofektamina do transfekcji kompleksu RNP z CRISPR/Cas białekim. Wielkość opakowania : 0,1 mL |  |  |  | szt | 0,1 | 3
137 |  | Lipo RNAiMAX | Lipofektamina do transfekcji siRNA. Wielkość opakowania: 0,3 mL |  |  |  | szt | 0,3 mL | 1
138 |  | RNAZap RNaseZap | Odczynnik niezbędny do izolacji RNA, usuwa RNAazy. 1 opakowanie zawiera 6 butelek o objętości 250 ml każda |  |  |  | op | 6x259ml | 2
139 |  | błona pvdf | błona PVDF 0.45 µm, wymiary 26.5 cm x 3.75 m |  |  |  | szt |  | 1
Razem

## Pakiet 25
|  |  | Pakiet 25 |  | 25
LP. | Identyfikator dostawcy w IGHZ- 15 znaków | Indeks produktu IGHZ | Przedmiot zakupu - opis IGHZ | Indeks produktu u dostawcy- 20 znaków | Nazwa produktu u dostawcy - pełna nazwa handlowa - 120 znaków | Nazwa producenta | Jednostka miary [op., szt.] | Wielkość opakowania | Ilość zamawiana | Cena jednostk.netto [zł] | Cena jednostk.brutto [zł] | Wartość netto [zł] | VAT % | Wartość brutto [zł]
140 |  | zest do izo DNA,RNA | równoległa izolacja DNA, RNA i białka z jednej próbki (z tkanek i hodowli komórkowych), wysoka wydajnośc, proste ilościowe oznaczenie białka, czas izolacji 30 minut, opakowanie na 100 reakcji |  |  |  | szt | 100 reakcji | 1
Razem

## Pakiet 26
|  |  | Pakiet 26 |  | 26
LP. | Identyfikator dostawcy w IGHZ- 15 znaków | Indeks produktu IGHZ | Przedmiot zakupu - opis IGHZ | Indeks produktu u dostawcy- 20 znaków | Nazwa produktu u dostawcy - pełna nazwa handlowa - 120 znaków | Nazwa producenta | Jednostka miary [op., szt.] | Wielkość opakowania | Ilość zamawiana | Cena jednostk.netto [zł] | Cena jednostk.brutto [zł] | Wartość netto [zł] | VAT % | Wartość brutto [zł]
141 |  | Steam MACS iPS-Brew | StemMACS iPS-Brew XF, human. Xeno-wolna pożywka do hodowli komórkowych. W szczególności do utrzymania hodowli komórek ES I iPS w warunkach feeder-free. 500 ml |  |  |  | but | 500 ml | 10
142 |  | Purmorphaminee | StemMACS Purmorphamine. Małe cząsteczki aktywujące szlak sygnalizacji hedgehog. 5 mg. |  |  |  | op | 5 mg | 10
143 |  | SB431542 in solution | SB431542 w roztworze jest silnym inhibitorem szlaku sygnałowego TGF-ß, Aktywiny i Nodalu. Hamuje kinazy ALK4, ALK5 i ALK7, takie jak receptor, takie jak kinazy, zapobiegając w ten sposób fosforylacji. Stosowany w hodowli w celu poprawy jakości reprogramowania komórek macierzystych (iPSC). 5 mg. |  |  |  | op | 5 mg | 10
Razem

## Pakiet 27
|  |  | Pakiet 27 |  | 27
LP. | Identyfikator dostawcy w IGHZ- 15 znaków | Indeks produktu IGHZ | Przedmiot zakupu - opis IGHZ | Indeks produktu u dostawcy- 20 znaków | Nazwa produktu u dostawcy - pełna nazwa handlowa - 120 znaków | Nazwa producenta | Jednostka miary [op., szt.] | Wielkość opakowania | Ilość zamawiana | Cena jednostk.netto [zł] | Cena jednostk.brutto [zł] | Wartość netto [zł] | VAT % | Wartość brutto [zł]
144 |  | NEAA | MEM Niezbędny suplement aminokwasowy uzupełnia składniki odżywcze i zmniejsza obciążenie biosyntetyczne w komórkach in vitro. 100 ml. |  |  |  | but | 100 ml | 10
145 |  | Leukemia Inhib Facto | Ludzkie rekombinowane białko LIF, eksprymowane w E. coli, odpowiednie do hodowli komórek macierzystych. 5µg |  |  |  | op | 5µg | 10
146 |  | NaOH czde basic | NaOH do biologii molekularnej, 10M, opakowanie 100ml |  |  |  | op |  | 1
147 |  | fibronektynaa | Fibronektyna, do pokrycia szalek. Podloze hodowlane |  |  |  | szt | 1mg | 2
148 |  | DMSO | DMSO for Cell Culture. Polarny rozpuszczalnik stosowany w reakcji PCR. 100 ml. |  |  |  | op |  | 10
149 |  | dorsomorphin | Dorsomorphin. Selektywny inhibitor sygnalizacji białka morfogenetycznego kości (BMP). Hamuje sygnały BMP wymagane do embriogenezy i promuje znaczące różnicowanie neuronalne z linii ludzkich pluripotentnych komórek macierzystych (hPSC). Działa jako silny, selektywny, odwracalny i konkurencyjny pod względem ATP inhibitor AMPK. 5 mg. |  |  |  | szt | 5 mg | 10
150 |  | Komplement | Dopełniacz z surowicy świnki morskiej. Liofilizat. Służy do badań wymagających wysokiego poziomu aktywności litycznej i immunochirurgii. Opakowanie - ampułka plastikowa 5 ml |  |  |  | op | 5 ml | 1
151 |  | Woda analizy Emsure | woda dejonizowana, opakowanie butelka plastikowa 5l |  |  |  | op | 5 l | 5
Razem

## Pakiet 28
|  |  | Pakiet 28 |  | 28
LP. | Identyfikator dostawcy w IGHZ- 15 znaków | Indeks produktu IGHZ | Przedmiot zakupu - opis IGHZ | Indeks produktu u dostawcy- 20 znaków | Nazwa produktu u dostawcy - pełna nazwa handlowa - 120 znaków | Nazwa producenta | Jednostka miary [op., szt.] | Wielkość opakowania | Ilość zamawiana | Cena jednostk.netto [zł] | Cena jednostk.brutto [zł] | Wartość netto [zł] | VAT % | Wartość brutto [zł]
152 |  | Porcine GDF15ELISA k | GDF15 Elisa kit Immunoenzymatyczne oznaczanie ilosci oraz detekcja GDF15 u swiń, przy uzyciu czytnika płytek 96 dołkowych. |  |  |  | szt |  | 1
153 |  | Porcine FETUB ELISA | Porcine FETUB ELISA Kit Immunoenzymatyczne oznaczanie ilosci oraz detekcja Fetuiny B u swiń, przy uzyciu czytnika płytek 96 dołkowych. |  |  |  | szt |  | 1
Razem

## Pakiet 29
|  |  | Pakiet 29 |  | 29
LP. | Identyfikator dostawcy w IGHZ- 15 znaków | Indeks produktu IGHZ | Przedmiot zakupu - opis IGHZ | Indeks produktu u dostawcy- 20 znaków | Nazwa produktu u dostawcy - pełna nazwa handlowa - 120 znaków | Nazwa producenta | Jednostka miary [op., szt.] | Wielkość opakowania | Ilość zamawiana | Cena jednostk.netto [zł] | Cena jednostk.brutto [zł] | Wartość netto [zł] | VAT % | Wartość brutto [zł]
154 |  | kit do mutagenezy | Zestaw zawiera polimerową polimerazę PfuUltra High-Fidelity, aby zminimalizować niepożądane błędy. Zestaw zawiera również wszystkie odczynniki niezbędne do wspierania mutagenezy (w pojedynczych miejscach) dla dużych konstruktów i do zastosowania z kompetentnymi komórkami. zestaw na 30 reakcji |  |  |  | op | 30 reakcji | 2
155 |  | Mouse Gene Exo Array | SurePrint G3 Mouse Gene Exp v2 Array, jeden zestaw |  |  |  | op |  | 1
156 |  | Gene expr Hybridizat | Gene Expression Hybridization Kit, jeden zestaw przeznaczony do mikromacierzy SurePrint G3 Mouse Gene Exp v2 Array |  |  |  | op |  | 1
157 |  | GENE EXPR WASH PACK | Gene Expression Wash Pack, jeden zestaw przeznaczony do mikromacierzy SurePrint G3 Mouse Gene Exp v2 Array |  |  |  | op |  | 1
158 |  | Low Input Quick Amp | Low Input Quick Amp WT Kit, Two-Color, jeden zestaw przeznaczony do mikromacierzy SurePrint G3 Mouse Gene Exp v2 Array |  |  |  | op |  | 1
159 |  | RNA Spike Kit 2 Colo | RNA Spike In Kit for Two color v4.0, jeden zestaw |  |  |  | op |  | 1
160 |  | Pack5Backings8Arrays | Pack 5 Backings 8 Arrays per Slide, jeden zestaw przeznaczony do mikromacierzy SurePrint G3 Mouse Gene Exp v2 Array |  |  |  | op |  | 1
161 |  | kit do mutagenezy | Zestaw zawiera polimerową polimerazę PfuUltra High-Fidelity, aby zminimalizować niepożądane błędy. Zestaw zawiera również wszystkie odczynniki niezbędne do wspierania mutagenezy (w pojedynczych miejscach) dla dużych konstruktów i do zastosowania z kompetentnymi komórkami. Wielkość opakowania: 10 reakcji |  |  |  | op | 10 reakcji | 2
162 |  | Agilent Hi Sens DNA | High Sensitivity DNA Kit - Zestaw do rozdzielania i analizy fragmentów dsDNA w próbkach o małym stężeniu, zakres wielkości fragmentów 50-7000 pz, wymagana objętość próbki 1 µl, kompatybilne z urządzeniem Bioanalyzer (Agilent). Zestaw zawiera 10 chipów mikroprzepływowych, odczynniki i materiały eksploatacyjne, kit na 110 próbek. |  |  |  | op |  | 1
163 |  | Agilent DNA 1000 Kit | Agilent DNA 1000 kit do analizy i pomiaru wyizolowanego DNA na bioanalyser |  |  |  | op |  | 1
164 |  | Agil RNA Nano Kit | Agilent RNA 6000 Nano Kit analiza i pomiar jakości wyizolowanego RNA w zakresie stężeń 25 do 500ng/ul. Kit zawiera 25 czipów i odczynniki wraz z markerem wielkości (ladder) do wykorzystania na urządzeniu bioanalyser |  |  |  | op |  | 1
165 |  | Agilent Hi Sens DNA | Agilent High Sensitivity DNA kit do analizy i pomiaru jakości wyizolowanego DNA, na urządzeniu bioanalyser |  |  |  | op |  | 1
Razem

## Pakiet 30
|  |  | Pakiet 30 |  | 30
LP. | Identyfikator dostawcy w IGHZ- 15 znaków | Indeks produktu IGHZ | Przedmiot zakupu - opis IGHZ | Indeks produktu u dostawcy- 20 znaków | Nazwa produktu u dostawcy - pełna nazwa handlowa - 120 znaków | Nazwa producenta | Jednostka miary [op., szt.] | Wielkość opakowania | Ilość zamawiana | Cena jednostk.netto [zł] | Cena jednostk.brutto [zł] | Wartość netto [zł] | VAT % | Wartość brutto [zł]
166 |  | RQ1 RNase-Free Dnase | RQ1 DNase 10X Reaction Buffer (400mM Tris-HCl [pH 8.0 at 25°C], 100mM MgSO4, 10mM CaCl2) 1 x 1ml; RQ1 DNase Stop Solution1 x 1ml; RQ1 RNase-Free DNase1 x 1,000u |  |  |  | op |  | 1
167 |  | RQ1 RNase-Free Dnase | RQ1 DNase 10X Reaction Buffer (400mM Tris-HCl [pH 8.0 at 25°C], 100mM MgSO4, 10mM CaCl2) 1 x 1ml; RQ1 DNase Stop Solution1 x 1ml; RQ1 RNase-Free DNase1 x 1,000u |  |  |  | op |  | 1
168 |  | CLS | Odczynnik do izolacji DNA, roztwór do lizy komórek, składnik używanego zestawu do izolacji DNA Wizard, op./1000ml |  |  |  | op |  | 2
169 |  | DNA Rehydrat Solut | Roztwór: DNA rehydration solution, składnik używanego zestawu do izolacji DNA WIZARD, op./50 ml |  |  |  | op |  | 2
170 |  | Dual-Glo Luciferase | zestaw do reakcji lucyferazowej bazujący na aktywności działania lucyferazy świetlika (Photinus pyralis) i Renilla (Renilla reniformis). Wielkość opakowania: 100 reakcji |  |  |  | op | 100 reakcji | 3
171 |  | RQ1 DNAza | RQ1 DNAza 1000u/ml + buff do reakcji. Opakowanie 1ml |  |  |  | op | 1ml | 3
172 |  | RQ1 DNAza | RQ1 DNase 10X Reaction Buffer (400mM Tris-HCl [pH 8.0 at 25°C], 100mM MgSO4, 10mM CaCl2) 1 x 1ml; RQ1 DNase Stop Solution1 x 1ml; RQ1 RNase-Free DNase1 x 1,000u |  |  |  | op |  | 2
173 |  | Dual-Glo Luciferase | Zestaw do reakcji lucyferazowej, bazujący na aktywności działania lucyferazy świetlika (Photinus pyralis) i Renilla (Renilla reniformis). Wielkość opakowania 100 reakcji |  |  |  | op | 100 ml | 1
174 |  | RNaseASolution | 500 izolacji x 300µl; Kit przeznaczony jest do izolacji DNA z białych krwinek, hodowli tkankowej i tkanki zwierzęcej, tkanki roślinnej, drożdży, bakterii Gram-dodatnich i Gram-ujemnych. Kit oparty jest na czteroetapowym procesie. Pierwszy etap procedury oczyszczania polega na zlizowaniu komórek i jąder. W celu wyizolowania DNA z białych krwinek etap ten obejmuje lizę czerwonych krwinek w roztworze do lizy komórek, a następnie lizę białych krwinek i ich jądra w roztworze lizatu zarodkowego. Białka komórkowe są następnie usuwane przez etap strącania soli, który wytrąca białka, ale pozostawia genomowy DNA o wysokiej masie cząsteczkowej w roztworze. Wreszcie, genomowy DNA jest zatężany i odsolany przez strącanie w izopropanolu. |  |  |  | op | 500 izolacji x 300µl | 1
Razem

## Pakiet 31
|  |  | Pakiet 31 |  | 31
LP. | Identyfikator dostawcy w IGHZ- 15 znaków | Indeks produktu IGHZ | Przedmiot zakupu - opis IGHZ | Indeks produktu u dostawcy- 20 znaków | Nazwa produktu u dostawcy - pełna nazwa handlowa - 120 znaków | Nazwa producenta | Jednostka miary [op., szt.] | Wielkość opakowania | Ilość zamawiana | Cena jednostk.netto [zł] | Cena jednostk.brutto [zł] | Wartość netto [zł] | VAT % | Wartość brutto [zł]
175 |  | miRNeasy Mini Kit | Zestaw do oczyszczania mieszaniny reakcyjnej kompatybilny z: jednobarwnym, kompatybilnym z mikromacierzami ekspresyjnymi z systemu Agilent zestawem odczynników do przygotowania wybarwionego cDNA z całkowitego RNA. 50 reakcji. |  |  |  | op | 50 reakcji | 1
176 |  | Kit izol DNA tkanki | Qiaamp cador Pathogen Mini Kit - Zestaw do izolacji RNA i DNA wirusów, bakterii i grzybów z różnych próbek: tkanek i krwi. Ten sam protokół dla izolacji wirusowego RNA, DNA oraz bakteryjnego DNA. Kompatybilny z wieloma rodzajami próbek, np. krwią, surowicą czy tkankami stałymi. Zestaw zawiera: 50 kolumn spinowych (Mini Spin Columns), Carrier RNA, Proteinase K, probówki do zbierania supernatantu o pojemności 2 ml (Collection Tubes 2ml), bufory wolne od RNA (RNA-free buffers). Zestaw na 50 izolacji. |  |  |  | op |  | 1
177 |  | Izolacja RNA tkanki | kit do izolacji RNA z tkanek RNeasy Mini, 50 reakcji, kit pozwala na przeprowadzenie izolacji w bardzo krótkim czasie bez potrzeby inkubacji próbki ani wykorzystania wirówki schłodzonej do 4st(wirowanie odbywa się w temperaturze pokojowej) |  |  |  | op |  | 5
178 |  | DNA Blood Tissue Kit | Kit do izolacji DNA z krwi i tkanek, 50 reakcji |  |  |  | op |  | 8
179 |  | Stabilizator RNA | Bufor zabezpieczający RNA do przechowywania prób |  |  |  | but |  | 2
180 |  | DNA Blood Tissue Kit | odczynnik do izolacji DNA z cebulek wlosowych, na 250 izolacji |  |  |  | op |  | 4
Razem

## Pakiet 32
|  |  | Pakiet 32 |  | 32
LP. | Identyfikator dostawcy w IGHZ- 15 znaków | Indeks produktu IGHZ | Przedmiot zakupu - opis IGHZ | Indeks produktu u dostawcy- 20 znaków | Nazwa produktu u dostawcy - pełna nazwa handlowa - 120 znaków | Nazwa producenta | Jednostka miary [op., szt.] | Wielkość opakowania | Ilość zamawiana | Cena jednostk.netto [zł] | Cena jednostk.brutto [zł] | Wartość netto [zł] | VAT % | Wartość brutto [zł]
181 |  | TAS kit | Tas Kit |  |  |  | szt |  | 1
Razem

## Pakiet 33
|  |  | Pakiet 33 |  | 33
LP. | Identyfikator dostawcy w IGHZ- 15 znaków | Indeks produktu IGHZ | Przedmiot zakupu - opis IGHZ | Indeks produktu u dostawcy- 20 znaków | Nazwa produktu u dostawcy - pełna nazwa handlowa - 120 znaków | Nazwa producenta | Jednostka miary [op., szt.] | Wielkość opakowania | Ilość zamawiana | Cena jednostk.netto [zł] | Cena jednostk.brutto [zł] | Wartość netto [zł] | VAT % | Wartość brutto [zł]
182 |  | mRNA Reprogramming K | Kit do przeprogramowania genetycznego komórek fibroblastów, komórek krwi i moczu do indukowanych pluripotencjalnych komórek macierzystych (iPSC) oparty na NM-RNA. Kit zawiera: OKSMNL NM-RNA, EKB NM-RNA oraz NM-microRNA. |  |  |  | szt |  | 5
Razem

## Pakiet 34
|  |  | Pakiet 34 |  | 34
LP. | Identyfikator dostawcy w IGHZ- 15 znaków | Indeks produktu IGHZ | Przedmiot zakupu - opis IGHZ | Indeks produktu u dostawcy- 20 znaków | Nazwa produktu u dostawcy - pełna nazwa handlowa - 120 znaków | Nazwa producenta | Jednostka miary [op., szt.] | Wielkość opakowania | Ilość zamawiana | Cena jednostk.netto [zł] | Cena jednostk.brutto [zł] | Wartość netto [zł] | VAT % | Wartość brutto [zł]
183 |  | KIT Real Time DNA | Kit do Real time DNA Sybr Green, kit do przeprowadzenia reakcji qPCR kompatybilny z systemem Light Cycler Roche; opakowanie pozwala na przeprowadzenie 5000 reakcji, reakcja prowadzona w objętości 20ul |  |  |  | op |  | 4
184 |  | cDNA Synthesis Kit | cDNA synthesis kit do przeprowadzenia odwrotnej transkrypcji, możliwość przepisania małych ilości całkowitego RNA, objętość próby do 20ul, w zestawie oligodT, random heksamery, opakowanie pozwala na przeprowadzenie 200 reakcji |  |  |  | op |  | 5
185 |  | KIT transkrypcji | &quot;zestaw do odwrotnej tranksrypcji na 200 reakcji, zawierający odwrotną transkryptaze, bufor do reakcji 5x, inhibitor RNA-az, mix dNTP, OligodT primery, random hexamert, wode PCR Transcriptor RT Reaction Buffer, 5x concentrated Protector RNase Inhibitor dNTP Mix, PCR Grade Anchored Oligo (dT)18 Primer Random Hexamer Primer |  |  |  | op |  | 1
186 |  | KIT transkrypcji | &quot;zestaw do odwrotnej tranksrypcji na 200 reakcji, zawierający odwrotną transkryptaze, bufor do reakcji 5x, inhibitor RNA-az, mix dNTP, OligodT primery, random hexamert, wode PCR &quot; |  |  |  | op |  | 1
187 |  | KIT transkrypcji | Zestaw do odwrotnej transkrypcji. Hexamery, oligo Dt, dNTPy, bufor 5x, inh. RNAz w oddzielnych probówkach. 100 reakcji o objętości 20 ul. Termin przydatności do użycia odczynnika minimum rok. |  |  |  | op | 100 reakcji | 2
188 |  | zestaw-real-timePCR | Zestaw do real-time PCR kompatybilny z systemem LightCycler 96. 20 µl x 500 reakcji. Termin przydatności do użycia odczynnika minimum rok. odczynnik oparty na SybrGreen |  |  |  | op | 500 reakcji | 2
189 |  | cDNA Synthesis Kit | zestaw do odwrotnej tranksrypcji na 200 reakcji, zawierający odwrotną transkryptaze, bufor do reakcji 5x, inhibitor RNA-az, mix dNTP, OligodT primery, random hexamert, wode PCR Transcriptor RT Reaction Buffer, 5x concentrated Protector RNase Inhibitor dNTP Mix, PCR Grade Anchored Oligo (dT)18 Primer Random Hexamer Primer Control RNA – total RNA fraction purified from the immortalized cell line K-562. |  |  |  | op |  | 2
190 |  | KIT Real Time DNA | 1. LightCycler® 480 SYBR Green I Master, 2x concentrated, FastStart Taq DNA Polymerase and DNA double-strand-specific SYBR Green I dye 2. Water, PCR Grade kompatybilne do LightCycler® 480 Instruments and Multiwell Plates. opakowanie na 5000 reakcji |  |  |  | op | 5000 reakcji | 1
191 |  | KIT transkrypcji | 200 reakcji, hexamery, oligo Dt, dNTPy, bufor 5x, inh. RNAz w oddzielnych probówkach |  |  |  | op | na 200 reakcji | 2
Razem

## Pakiet 35
|  |  | Pakiet 35 |  | 35
LP. | Identyfikator dostawcy w IGHZ- 15 znaków | Indeks produktu IGHZ | Przedmiot zakupu - opis IGHZ | Indeks produktu u dostawcy- 20 znaków | Nazwa produktu u dostawcy - pełna nazwa handlowa - 120 znaków | Nazwa producenta | Jednostka miary [op., szt.] | Wielkość opakowania | Ilość zamawiana | Cena jednostk.netto [zł] | Cena jednostk.brutto [zł] | Wartość netto [zł] | VAT % | Wartość brutto [zł]
192 |  | bufor blokujący | Tabletki do uzyskania buforu blokującego defosforylację białek. Inhibitor fosfataz. Nadający się do użycia w immunofluorescencji pośredniej, do preparatów utrwalonych w PFA. 1 tabletka do 10ml buforu. |  |  |  | op | 20 tabletek | 2
193 |  | Tris-HCl | 500g, &gt;99% Tris-HCl, postać stała |  |  |  | op | 500 g | 1
194 |  | woda wolna od nuklea | woda do pcr, wolna od nukleaz; 0,5 l |  |  |  | szt | 0,5 l | 1
195 |  | elektrof SDS | Sodium siarczan dodecylowy, BioReagent, odpowiedni do elektroforezy, dla biologii molekularnej, 98,5% (GC) |  |  |  | op | 100g | 1
196 |  | APS | APS dla biologii molekularnej, do elektroforezy ?98% |  |  |  | op | 25 g | 1
197 |  | TEMED | TEMED, BioReagent, odpowiedni do elektroforezy, ~ 99% |  |  |  | op | 100 ml | 1
198 |  | subs do chemilumin | Immobilon Western Chemiluminescent HRP Substrate |  |  |  | op | 2x500 ml | 1
199 |  | stand do an frag DNA | , 10 mg/mL, standard analityczny, Supelco 37 Component FAME Mix , 47885-U |  |  |  | op | 1 ml | 5
200 |  | CAPS | Kwas 3-(cykloheksyloamino)propanosulfonowy (CAPS); BioXtra, ?99% |  |  |  | szt | 100 g | 1
201 |  | TBS | TBS, Tris Buffered Saline, 1l |  |  |  | op | 1l | 3
202 |  | tween20 | tween 20 |  |  |  | op | 250 ml | 1
203 |  | azotyn sodu | azotyn sodu CAS Number 7632-00-0 500gr - proszek do sporządzenia roztworu |  |  |  | szt |  | 2
204 |  | Paraformaldehyd | Paraformaldehyd CAS Number 30525-89-4 3 KG - proszek do sporządzenia roztworu |  |  |  | op |  | 2
205 |  | sacharoza | Sacharoza CAS Number 57-50-1 5KG - proszek |  |  |  | op |  | 1
206 |  | Hematoksylina | Hematoxylin CAS Number 517-28-2 25 gramów proszek |  |  |  | op |  | 1
207 |  | Eozyna Y | Eozyna Y CAS Number 15086-94-9 25 gramów |  |  |  | op |  | 1
208 |  | fiolet krezylowy | Fiolet Krezylowy CAS Number 10510-54-0 10 gramów |  |  |  | szt |  | 1
209 |  | Paraformaldehyd | Odczynnik do utrwalania komórek w formie proszku do rozpuszczenia. Opakowanie 500 gram |  |  |  | op | 500 gram | 1
210 |  | elektrof Bromek etyd | Odczynnik niezbędny do elektroforezy agarozowej. Roztwór bromku etydyny w wodzie w stężeniu 10mg/ml. Opakowanie: 10ml |  |  |  | op | 10ml | 1
211 |  | TRI reagent | Odczynnik do izolacji RNA, opakowanie: 200 ml |  |  |  | op | 200ml | 2
212 |  | Kwas linolowy | Czystość ? 98%, opakowanie 500 mg. |  |  |  | op | 500mg | 1
213 |  | Kwas a-linolenowy | Czystość ? 98%, opakowanie: 500 mg. |  |  |  | op | 500mg | 1
214 |  | Akrylamid/bis 29:1 | Acrylamide/Bis-acrylamide 29:1, 30% solution, odpowiedni do elektroforezy białek, opakowanie 5x100ml |  |  |  | op | 5x100ml | 2
215 |  | Inhibitor proteaz | mieszanina inhibitorów proteaz, tabletki rozpuszczalne w wodzie, opakowanie 20 tabletek |  |  |  | op | 20 tabletek | 1
216 |  | IGEPAL CA-630 50ml | IGEPAL® CA-630 (Octylphenoxy poly(ethyleneoxy)ethanol), odpowiednik NP-40, przeznaczony do izolacji białek membranowych, opakowanie 50ml |  |  |  | op | 50ml | 1
217 |  | MES | 1M roztwór MES ( 2-(N-Morpholino)ethanesulfonic acid) , sterylny, opakowanie 100ml |  |  |  | op | 100ml | 1
218 |  | Chloroform dm3 | organiczny związek chemiczny z grupy halogenoalkanów, chlorowa pochodna metanu. 1 L w szklanej butelce |  |  |  | but | 1 L | 1
219 |  | Tabletki PBS | Opakowanie 100 tabletek. Sól buforowana fosforanem (PBS) jest roztworem buforowym stosowanym w badaniach biologicznych. Jest to roztwór soli na bazie wody zawierający fosforan sodu, chlorek sodu i, w niektórych preparatach, zawiera chlorek potasu i fosforan potasu. Osmolalność i stężenia jonów w roztworach są takie same jak w ludzkim ciele (izotoniczny) i nie są toksyczne dla większości komórek.Odczynnik wykorzystany bedzie do analizy aktywnosci enzymow bakteryjnych w mat biologicznym |  |  |  | op | 100 szt | 1
220 |  | Glicerol | Glicerol. Wilkość opakowania 100 mL. Czystość powyżej 99%. Odpowiedni do hodowli komórkowej. |  |  |  | op | 100 mL | 1
221 |  | Akrylamid/bis 29:1 | Acrylamide/Bis-acrylamide 29:1, 30% solution, odpowiedni do elektroforezy białek, opakowanie 5x100ml BioReagent, suitable for electrophoresis, 29:1 |  |  |  | op |  | 2
222 |  | Bufor obciąż do DNA | Bufor obciążajacy do elektropoetycznego rozdziału DNA wielkośc opakowanie 5mL |  |  |  | op | 5 ml | 2
223 |  | Inhibitor proteaz | mieszanina inhibitorów proteaz, tabletki rozpuszczalne w wodzie, opakowanie 20 tabletek |  |  |  | op |  | 1
224 |  | Tris-HCl | Tris-hcl w proszku do przygotowania roztworów buforowych opakowanie 500g |  |  |  | op |  | 1
225 |  | TEMED | N,N,N',N'-Tetramethylethylenediamine do przygotowywania żelu do western blot opakowanie 50ml |  |  |  | op |  | 1
226 |  | elektrof TBEx10 | Bufor do elektropoetycznego rozdziału białek na żelu agarozowym, opakowanie 1L |  |  |  | l |  | 2
227 |  | Akrylamid/bis 29:1 | roztwór Acrylamide/Bis-acrylamide 29:1, 30%, odpowiedni do elektroforezy białek, opakowanie 5x100ml |  |  |  | op | 5x100ml | 2
228 |  | Bromofenol | bromofenol blue, proszek, rozpuszczalny w metanolu, opakowanie 25g |  |  |  | op | 25g | 1
229 |  | Leukocyte Alk Phos | Kit do oznaczania alkalicznej fosfatazy zawierający FRV-Alkaline Solution 10 mL, Naphthol AS-BI Alkaline Solution 10 mL, Sodium Nitrite Solution 10 mL. |  |  |  | op |  | 2
230 |  | Falloidyna czerwona | falloidyna znakowana TRITC (izotiocyjanianem rodaminy). fluorescencja: ?ex 540-545 nm; ?em 570-573 nm. Używana do wykrywania F-aktyny w komórkach i wizualizacji organizacji cytoszkieletu aktynowego. |  |  |  | szt | 1 mg | 1
231 |  | Tyrode'a | kwaśny roztwór Tyrode’a, sterylny, odpowiedni do hodowli komórkowych, opakowanie 100ml. |  |  |  | szt | 100 ml | 2
232 |  | DL-mleczan sodu | Odczynnik używany przy przygotowywaniu mediów hodowlanych. 1 butelka 1 x 100ml. |  |  |  | but | 100 ml | 1
233 |  | NaOH mianowany | Kwalifikowany do stosowania jako ogólna baza miareczkowa do zastosowań w hodowli komórkowej. 1 butelka 100 ml |  |  |  | but | 100 ml | 2
234 |  | Kwas solny 1.0N | roztwór kwasu solnego 1N, sterylny, odpowiedni do hodowli komórkowych, w ilości 100ml. |  |  |  | but | 100 ml | 2
235 |  | Buffer, pH 7.0 | Bufor (potassium hydrogen phthalate) o pH 7.00 (25°C) Certipur® do pHmetru |  |  |  | but | 500 ml | 1
236 |  | Roztwór buforowy | Bufor (citric acid/sodium hydroxide/hydrogen chloride) o pH 4.00 (25°C) Certipur® do pHmetru |  |  |  | but | 500 ml | 1
237 |  | Roztwór buforowy | Bufor (boric acid/potassium chloride/sodium hydroxide) o pH 10.00 (25°C) Certipur® do pHmetru |  |  |  | but | 500 ml | 1
238 |  | PBS tabletki | Jedna tabletka po rozpuszczeniu w 200 mL wody dejonizowanej daje 0.01 M phosphate buffer, 0.0027 M KCL i 0.137 M NaCl, pH 7.4, w 25 °C; opakowanie 100 tabletek. |  |  |  | op | 100 tabletek | 2
239 |  | digitonina | Digitonin, digitonina. Preparat jest wolny od nierozpuszczalnych w wodzie składników. Digitoninę zastosowano w badaniu w celu oceny procedury izolowania mitochondriów z komórek nowotworowych puchliny brzusznej. Został również wykorzystany w badaniu w celu zbadania jego wpływu na cytotoksyczność wtórnych metabolitów roślinnych w komórkach nowotworowych. Ten łagodny niejonowy detergent może być użyty do solubilizacji receptorów i permeabilizacji błon komórkowych i jądrowych. Opakowanie 100 mg. |  |  |  | op | 100 mg | 1
240 |  | dorsomorphin | Dorsomorphin - silny, odwracalny, selektywny inhobitor kinazy aktywowanej 5'AMP (AMPK), nie wykazuje istotnego hamowania kilku strukturalnie pokrewnych kinaz np. ZAPK, SYK, PKC?, PKA i JAK3. Hamuje aktywność receptora BMP typu I. Opakowanie 5 mg. |  |  |  | szt | 5mg | 10
241 |  | chlorek sodu | Chlorek sodu (NaCl) czysty, ?99.5%, w postaci proszku, pH 5.0-8.0 (20 °C, 1 M w H2O), rozpuszczalność: H2O: 1 M, przejrzysty, bezbarwny. Przykładowe zastosowanie: przygotowywanie roztworu PBS oraz buforów do lizy. Opakowanie: 1 kg w butelce z polietylenu. |  |  |  | op |  | 1
242 |  | EDTA w proszku | EDTA, kwas wersenowy, bezwodny, w postaci proszku, czystość ?98%, opakowanie: 1 kg w butelce z polietylenu. |  |  |  | op | 1 kg | 1
243 |  | Tris | Trizma base, Tris base, baza do Trisu. Tris (hydroksymetylo) aminometan. Substrat aminopeptydazowy, czystość ?99.9%, forma krystaliczna. Nieczystości: ?0.2% (test miareczkowania Karla Fishera). pH 10.5-12. pKa (25 °C) 8.1. Rozpuszczalny w wodzie 678 g/l w 20 °C. Odczyn pH dla wszystkich buforów jest zależny od stężenia i temperatury, pH wzrasta o ok 0,03 jesnostki na 1 °C i spada o ok 0,03 - 0,05 jednostki przy dziesięciokrotnym rozcieńczeniu. Przykładowe zastosowanie Trizma base: ekstrakcja karotenoidów z bulw, wraz z Tweenem, aby wysycić dołki płytki przed testem podwójnej kanapki ELISA, jako składnik buforu do próbek podczas ekstrakcji białka przed Western blottingiem, jako składnik buforu reakcyjnego podczas ekstrakcji białka przed testem radioimmunologicznym. Opakowanie: 250 g w butelce z polietylenu. |  |  |  | op | 250 g | 1
244 |  | PBS_ | PBS, Sól fizjologiczna buforowana fosforanem, w tabletkach. Jedną tabletkę rozpuszcza się w 200 ml dejonizowanej wody dla uzyskania roztworu PBS: 0,01 M bufor fosforanowy, 0,0027 M chlorek potasu i 0,137 M chlorek sodu, pH 7,4, w 25 ° C. Opakowanie: 50 tabletek w butelce z polietylenu. |  |  |  | op | 50 tabletek | 1
245 |  | BSA (Bovine Ser Alb) | BSA, albumina surowicy bydlęcej, czystość ?96% (elektroforeza w żelu agarozowym). W postaci liofilizowanego proszku. Oczyszczanie przez frakcjonowanie etanolem na zimno. BSA jest sporządzana przy użyciu modyfikowanej metody Cohna (frakcjonowanie etanolem na zimno). Przykładowe zastosowanie: wraz z BTS, w celu rozszerzenia plemników podczas analizy ruchu nasienia, jako składnik modyfikowanego buforu Krebsa-Ringera, do analizy żelu. Opakowanie: 100 g w butelce z polietylenu |  |  |  | op | 100 g | 1
246 |  | chlorek potasu 500g | KCl, chlorek potasu, ?99.0%. Zanieczyszczenia: ?0.0005% fosforu (P). Nierozpuszczalny w ?0.1%. Rozpuszczalność: H2O: 1 M, bezbarwny, przejrzysty. Gęstość 1.98 g/mL at 25 °C. Może być stosowany do wytwarzania soli fizjologicznej zbuforowanej fosforanem oraz do ekstrakcji i solubilizacji białek. Opakowanie: 500 g w butelce z polietylenu. |  |  |  | op | 500 g | 1
247 |  | chlorek magnezu 100g | MgCl2, chlorek magnezu, ?98%, bezwodny, w formie proszku, zanieczyszczenia: ?0.5% susbstancji nierozpuszczalnych. Gęstość: 2.32 g/mL at 25 °C(lit.). Pojawienie się szarych / czarnych plamek nie powinno wpływać na użycie. Opakowanie: 100 g w butelce z polietylenu. |  |  |  | op | 100 g | 1
248 |  | Tween 20 | TWEEN 20, detergent niejonowy, w formie lepkiej cieczy, masa molowa ~1228. Skład: kwas laurynowy, ? 40% (zrównoważony przede wszystkim kwasami mirystynowym, palmitynowym i stearynowym). Zanieczyszczenia: ?3.0% wody. CMC 0.06 mM(20-25°C). TWEEN 20 jest mieszalny z wodą (100 mg / ml), dając klarowny, żółty roztwór. Można go mieszać z alkoholem, dioksanem i octanem etylu. TWEEN 20 jest nierozpuszczalny w ciekłej parafinie i utrwalonych olejach. Przykładowe zastosowanie: jako składnik buforu do przemywania i buforu blokującego w analizie Western blot, buforu blokującego w immunohistochemii, buforu do przemywania w teście ELISA, mieszaniny reakcyjnej PCR. Opakowanie: 100 ml w butelce z polietylenu. |  |  |  | but | 100 ml | 1
249 |  | Res sodium salt | Sól sodowa rezazuryny (Resazurin sodium salt), w formie proszku, zawartość barwnika ~80%, zakres pH 3.8 - 6.5, pomarańczowy do fioletowego, rozpuszczalny w wodzie. Służy do pomiaru aktywności metabolicznej i proliferacji żywych komórek. Bioredukcja barwnika zmniejsza ilość utlenionej postaci (niebieski) i jednocześnie zwiększa ilość fluorescencyjnego związku pośredniego (czerwony). Opakowanie: 1 g w szklanej butelce. |  |  |  | but | 1 g | 2
250 |  | PMA | PMA (phorbol 12-myristate 13-acetate) ?99% (HPLC), do zastosowania w biologii molekularnej, w formie filmu. Rozpuszczalny w DMSO (po rozpuszczeniu przechowywać w temperaturze -20 °C bez dostępu do światła). Rozpuszczalny w etanolu (rozpuścić w mieszającym się z wodą rozpuszczalniku organicznym przed przygotowaniem roztworów wodnych). warunki przechowywania: -20 °C bez dostępu do światła. Odpowiedni do badań biologii molekularnej jako standard, badań analityczne promotorów nowotworowych, promowania wzrostu komórek. Opakowanie 1 mg. |  |  |  | op | 1 mg | 8
251 |  | DMSO | DMSO, Dimetylosulfotlenek ?99.9%, do zastosowań w biologii molekularnej. W formie plynnej. Zanieczyszczenia: ? 0,001 meq / g kwas dający się poddać miareczkowaniu ?0,1% wody (Karl Fischer). Bezbarwny. Mieszający się z wodą. Gęstość 1.10 g/mL(lit.). Nie wykryto DNaz i RNaz. Przechowywany w temperaturze pokojowej. DMSO (dimetylosulfotlenek) jest wysoce polarnym, aprotonowym rozpuszczalnikiem organicznym o wielu zastosowaniach w chemii organicznej i biologii molekularnej. DMSO jest rutynowo stosowany w reakcji PCR, amplifikacji bibliotek cDNA, sekwencjonowaniu DNA, buforach ładujących kolumny do selekcji poli (A) + RNA, buforach do transformacji kompetentnych E. coli i protokołach transfekcji. Produkt nie zawiera DNaz, RNaz, fosfataz i proteaz. Opakowanie: 500 ml w szklanej butelce. |  |  |  | op | 500 ml | 2
252 |  | Glicyna | Glicyna ?99%, dozastosowań w elekrtoforezie, w postaci proszku. Zanieczyszczenia: ?0.01% substancji nierozpuszczalnych. pKa (25 °C) 2.35. Rozpuszczalna w wodzie: 200 mg / ml, klarowny, bezbarwny do lekko żółtego. Testowany do użycia w buforach elektrodowych dla PAGE i w buforach transferowych dla Western blot. Glicyna została wykorzystana do przygotowania rusztowania kompozytów żelatynowych, w buforze do elucji do ekstrakcji białka przy użyciu kolumny G HiTrap, w próbkach, buforach do SDS-PAGE i Western Blot. Opakowanie: 1 kg w butelce z polietylenu. |  |  |  | op | 1 kg | 2
253 |  | 2-propanol | Isopropanol do biologii molekularnej, BioUltra 99,5 %, 500ml |  |  |  | op |  | 2
254 |  | EDTA w proszku | Roztwór ethylenediaminetetraacetic acid disodium salt soution, 100 ml, 0,5 M |  |  |  | op |  | 3
255 |  | REDTaq ReadyMix PCR | Odczynnik do reakcji PCR gotowy mix z MgCl2 , nie wymagający użycia dodatkowych barwników, również do elektroforezy na żelu agarozowym. W zestawie 10x bufor i czysta woda do reakcji, 100 reakcji |  |  |  | op |  | 5
256 |  | woda do transferów | Czysta woda do transferów, testowana, sterylnie filtrowana, 100 ml |  |  |  | op |  | 5
257 |  | Proteinaza K | Odczynnik niezbędny przy izolacji DNA, opakowanie 100mg |  |  |  | op |  | 1
258 |  | elektrof Agaroza | Potrzebna do rozdziału elektroforetycznego produktu PCR, opakowanie 100g |  |  |  | op |  | 1
259 |  | elektrof kit do traw | Kit do trawienia trypsyną spotów białkowych w żelu (in-gel tryptic digestion). Opakowanie wystarcza na wykonanie &lt;100 reakcji. |  |  |  | op | na 100 prób | 1
260 |  | Glicyna | Odczynnik niezbędny do wykonania buforu migracyjnego do elektroforezy. Opakowanie zawiera 1kg proszku. |  |  |  | op | 1kg | 2
261 |  | Trizma® base | Odczynnik niezbędny do wykonania buforu migracyjnego do elektroforezy. Opakowanie zawiera 1kg proszku. |  |  |  | szt | 1kg | 2
Razem

## Pakiet 36
|  |  | Pakiet 36 |  | 36
LP. | Identyfikator dostawcy w IGHZ- 15 znaków | Indeks produktu IGHZ | Przedmiot zakupu - opis IGHZ | Indeks produktu u dostawcy- 20 znaków | Nazwa produktu u dostawcy - pełna nazwa handlowa - 120 znaków | Nazwa producenta | Jednostka miary [op., szt.] | Wielkość opakowania | Ilość zamawiana | Cena jednostk.netto [zł] | Cena jednostk.brutto [zł] | Wartość netto [zł] | VAT % | Wartość brutto [zł]
262 |  | mTeSR1 Kit for hESC | mTeSR1 Complete Kit for hESC and hiPSC Maintenance. Pożywka wysoko wyspecjalizowana wolna od surowicy stosowana do hodowli ludzkich komórek macierzystych (ES) i indukowanymi pluripotentnych komórkami macierzystymi (iPS) z ustalonymi protokołami dla zastosowań od derywacji do różnicowania. Zapewnia bardziej spójne hodowle o homogenicznych, niezróżnicowanych fenotypach. 500 ml. |  |  |  | but | 500 ml | 10
263 |  | SB 431542 | SB431542. Silny i selektywny inhibitor ALK5 z IC50 94 nM. 1 ml. |  |  |  | szt | 1 ml | 10
Razem

## Pakiet 37
|  |  | Pakiet 37 |  | 37
LP. | Identyfikator dostawcy w IGHZ- 15 znaków | Indeks produktu IGHZ | Przedmiot zakupu - opis IGHZ | Indeks produktu u dostawcy- 20 znaków | Nazwa produktu u dostawcy - pełna nazwa handlowa - 120 znaków | Nazwa producenta | Jednostka miary [op., szt.] | Wielkość opakowania | Ilość zamawiana | Cena jednostk.netto [zł] | Cena jednostk.brutto [zł] | Wartość netto [zł] | VAT % | Wartość brutto [zł]
264 |  | Pig Ferritin ELISA | Pig Ferritin ELISA Kit Immunoenzymatyczne oznaczanie ilosci oraz detekcja Ferrytyny u swiń, przy uzyciu czytnika płytek 96 dołkowych. |  |  |  | szt |  | 1
Razem

## Pakiet 38
|  |  | Pakiet 38 |  | 38
LP. | Identyfikator dostawcy w IGHZ- 15 znaków | Indeks produktu IGHZ | Przedmiot zakupu - opis IGHZ | Indeks produktu u dostawcy- 20 znaków | Nazwa produktu u dostawcy - pełna nazwa handlowa - 120 znaków | Nazwa producenta | Jednostka miary [op., szt.] | Wielkość opakowania | Ilość zamawiana | Cena jednostk.netto [zł] | Cena jednostk.brutto [zł] | Wartość netto [zł] | VAT % | Wartość brutto [zł]
265 |  | DNA Mini Kit | Odczynnik do izolacji DNA z tkanek ( m.in. cebulek włosowych), zestaw na 300 prób |  |  |  | szt |  | 1
Razem

## Pakiet 39
|  |  | Pakiet 39 |  | 39
LP. | Identyfikator dostawcy w IGHZ- 15 znaków | Indeks produktu IGHZ | Przedmiot zakupu - opis IGHZ | Indeks produktu u dostawcy- 20 znaków | Nazwa produktu u dostawcy - pełna nazwa handlowa - 120 znaków | Nazwa producenta | Jednostka miary [op., szt.] | Wielkość opakowania | Ilość zamawiana | Cena jednostk.netto [zł] | Cena jednostk.brutto [zł] | Wartość netto [zł] | VAT % | Wartość brutto [zł]
266 |  | Bufor RIPA | bufor lizujący RIPA, bez SDS, odpowiedni do ekstrakcji białek membranowych, cytoplazmatycznych i jądrowych, skład: 25 mM Tris-HCl pH 7,4, 150 mM NaCl, 1 mM EDTA, 1% NP-40 i 5% glicerol, opakowanie 100ml |  |  |  | op | 100ml | 2
267 |  | Film do Western Blot | Film do chemiluminescencji western blot, biały, o dużej czułości. wymiary 18x24cm, 100 arkuszy w opakowaniu |  |  |  | op |  | 1
268 |  | MycoZap Pluc-CL | MycoZap Antibiotics to kombinacja antybiotyków do ochrony kultur komórkowych przed zanieczyszczeniem mykoplazmą. 20 ml. |  |  |  | szt | 20 ml | 10
269 |  | Odcz do stez białk | Pierce Coomassie Protein Assay Kit jest gotową do użycia formułą popularnego odczynnika testowego oryginalnie opisanego przez Bradforda w 1976 roku. Po zmieszaniu z roztworem białka, kwasowy odczynnik barwnika coomassie zmienia kolor z brązowego na niebieski proporcjonalnie do ilości białka obecny w próbie. |  |  |  | op | 950 ml | 1
270 |  | Bufor RIPA | Bufor RIPA skutecznie lizuje i ekstrahuje białko z hodowanych komórek ssaczych. Odczynnik umożliwia ekstrakcję białek błonowych, jądrowych i cytoplazmatycznych |  |  |  | op | 100 ml | 1
271 |  | Inhibitor proteaz | koktajl - inhibitor proteaz i fosfataz, 5 x 1 ml, wystarczające dla 500 ml próbki; provides the convenience of a single solution with full sample protection. This broad-spectrum inhibitor cocktail is specifically optimised to protect proteins from degradation during extraction and purification. The cocktail contains inhibitors against the major classes of proteases and phosphatases, targeting aminopeptidases, cysteine and serine proteases and serine/threonine and protein tyrosine phosphatases. |  |  |  | op | 5 ml | 1
272 |  | elektrof bis-akrylam | Akrylamid 40% roztwór wodny; do elektroforezy |  |  |  | op | 1 l | 1
273 |  | Metanol | metanol, ?99.8% |  |  |  | op |  | 2
274 |  | PBS tabletki | tabletki PBS, Klasa biotechnologiczna |  |  |  | op | 200 tabletek | 1
Razem

## Pakiet 40
|  |  | Pakiet 40 |  | 40
LP. | Identyfikator dostawcy w IGHZ- 15 znaków | Indeks produktu IGHZ | Przedmiot zakupu - opis IGHZ | Indeks produktu u dostawcy- 20 znaków | Nazwa produktu u dostawcy - pełna nazwa handlowa - 120 znaków | Nazwa producenta | Jednostka miary [op., szt.] | Wielkość opakowania | Ilość zamawiana | Cena jednostk.netto [zł] | Cena jednostk.brutto [zł] | Wartość netto [zł] | VAT % | Wartość brutto [zł]
275 |  | RNA Clean & Concentr | RNA Clean&amp;Concentrator-5 z DNazą, 50 prób, kit do oczyszczania i zagęszczania wyziolowanego RNA, proces trwa do 5 minut, wraz z DNazą |  |  |  | op |  | 3
276 |  | RNA Clean & Concentr | kit do oczyszczania i zagęszczania wyizolowanego RNA, proces trwa 5 minut, kit wystarcza na przeprowadzenie 50 reakcji, sprzedawane razem z DNazą |  |  |  | op |  | 3
Razem

## Pakiet 41
|  |  | Pakiet 41 |  | 41
LP. | Identyfikator dostawcy w IGHZ- 15 znaków | Indeks produktu IGHZ | Przedmiot zakupu - opis IGHZ | Indeks produktu u dostawcy- 20 znaków | Nazwa produktu u dostawcy - pełna nazwa handlowa - 120 znaków | Nazwa producenta | Jednostka miary [op., szt.] | Wielkość opakowania | Ilość zamawiana | Cena jednostk.netto [zł] | Cena jednostk.brutto [zł] | Wartość netto [zł] | VAT % | Wartość brutto [zł]
277 |  | Reduced Serum | Opti-MEM™ I Reduced Serum Medium, GlutaMAX™ Supplement Opti-MEM® Reduced-Serum Medium, ulepszona pożywka (MEM), która pozwala na redukcję suplementacji płodowej surowicy bydlęcej o co najmniej 50% bez zmiany tempa wzrostu lub morfologii. 500 ml |  |  |  | op |  | 10
278 |  | Pirogronian sodu | Sodium Pyruvate (100 mM) Dodatek do pożywek do hodowli kom. płyn 100 ml |  |  |  | op | 100 ml | 10
279 |  | N2 Supplement | Suplement N-2 to zdefiniowany chemicznie suplement diety oparty na preparacie N-1 Bottensteina. Zalecany do wzrostu i ekspresji neuroblastoma, a także neuronów postmitotycznych w pierwotnych hodowlach zarówno z obwodowego układu nerwowego, jak i ośrodkowego układu nerwowego. 5 ml |  |  |  | op |  | 10
280 |  | B27 Supplement | Suplement B-27 do hodowli komórek neuronalnych. Zoptymalizowany suplement bez surowicy stosowany do wspierania wzrostu o niskiej lub wysokiej gęstości oraz krótko- i długoterminowej żywotności embrionalnego, poporodowego i dorosłego hipokampa i innych neuronów OUN. 10 ml. |  |  |  | op | 10 ml | 10
281 |  | pen/strep stock | Połączenie antybiotyków penicyliny i streptomycyny jest stosowane w celu zapobiegania skażeniu bakteryjnemu kultur komórkowych. Działanie przeciwko bakteriom Gram-dodatnim i Gram-ujemnym. 100 ml |  |  |  | but | 100 ml | 10
282 |  | elektrof marker DNA | Drabinka wielkości do fragmentów dwuniciowego DNA o długości około 100-15000 par zasad, z fragmentami DNA o co najmniej 1kb |  |  |  | op | 250 mikro l | 1
283 |  | DMEM 500ml | DMEM Glucose 1 g/l. Podstawowa pożywka do wspomagania wzrostu komórek ssaków. Między innymi neurony i kom glejowe. Nie zawiera HEPES. Zawiera niski poziom glukozy, L-Glutaminę, pirogronian sodu i czerwony fenol. 50 ml. |  |  |  | szt |  | 10
284 |  | DMEM 500ml | DMEM Glucose 4,5 g/l. Podstawowa pożywka do wspomagania wzrostu komórek ssaków. Zawiera wysoki poziom glukozy, L-glutaminę i czerwony fenol. Nie zawiera pirogronianu sodu i HEPES. 500 ml. |  |  |  | szt |  | 10
285 |  | Qubit RNA HS | Kit umożliwiający analizę i pomiar jakości wyizolowanego RNA, 100 reakcji |  |  |  | op |  | 1
286 |  | Qubit dsDNA HS | kit umożliwiający analizę i pomiar jakości wyizolowanego DNA, 100 reakcji |  |  |  | op |  | 1
287 |  | PCR Clean-up Kit | Kit umożliwiający oczyszczanie produktu po przeprowadzonej reakcji PCR, Idealny przed sekwencjonowaniem, 250 reakcji |  |  |  | op |  | 3
288 |  | 2-merkaptoetanol | 2-merkaptoetanol, objętośc opakowania 20ml |  |  |  | op |  | 2
289 |  | Polim POP-7 | POP-7 Polymer for 3130/3130x/ Genetic Analyzers. Opakowanie o objętości 3,5 ml. Matrix do sekwencjonowania DNA i analizy fragmentów w Applied Biosystems 3130 Genetic Analyzer. |  |  |  | op |  | 2
290 |  | Hi-Di formamid | Hi-Di Formamide o objętości 25 ml. Wysoce dejonizowany formamid stosowany do zawieszenia próbek przed wstrzyknięciem ich do system elektroforezy kapilarnej |  |  |  | op |  | 1
291 |  | Gene Scan-500 LIZ | Gene Scan 500 LIZ dye Size Standard. Opakowanie na 800 reakcji. Standard wielkości przeznaczony do wymiarowania fragmentów DNA w zakresie 35-500 nukleotydów i zapewniający 16 wyznakowanych fragmentów nukleotydów: 35, 50, 75, 100, 139, 150, 160, 200, 250, 300, 340, 350, 400, 450, 490 i 500. Krzywa wygenerowana z tych fragmentów czyni LIZ 500 standardem wielkości idealnym dla różnych zastosowań analizy fragmentów. |  |  |  | op |  | 1
292 |  | Bufor reakc z EDTA | Rnning Buffer z EDTA 10x o objętości 25 ml. Stężony bufor wykorzystywany do elektroforezy w sekwenatorach Applied Biosystems, 3130 Genetic Analyzer. |  |  |  | op |  | 1
293 |  | FBS | FBS, płodowa surowica bydlęca, w formie płynnej, inaktywowana ciepłem, transportowana na suchym lodzie. Opakowanie: butelka 500 ml. |  |  |  | but | 500 ml | 6
294 |  | Trypsyna-EDTA | Trypsin-EDTA (0.05%), phenol red. Trypsyna w roztworze z dodatkiem EDTA (0,05%) i czerwieni fenolowej. Pochodzenia zwierzęcego. Forma płynna. pH 7.2 - 8.0. Osmolalność 270 - 310 mOsm/kg. Opakowanie: butelka 500 ml. |  |  |  | op | 500 ml | 1
295 |  | Streptomycyna | Penicillin &amp; Streptomycin, penicylina ze strepnomycyną są stosowane w celu zapobiegania skażeniom bakteryjnym w hodowlach komórkowych ze względu na ich skuteczne działanie w połączeniu z bakteriami Gram-dodatnimi i Gram-ujemnymi. Składniki: L-glutamina, penicylina, streptomycyna. W formie płynnej. Stężone 100x. Stężenie 50 mg/ml. Opakowanie: butelka 100 ml. |  |  |  | op | 100 ml | 4
296 |  | RPMI1640 | Medium RPMI 1640. Zawiera L-glutaminę i czerwień fenolową, nie zawiera HEPESu. W formie płynnej. Bez pirogronianu sodu. pH 7.0 - 7.4. Wymagane dodanie surowicy. Opakowanie: 10 butelek po 500 ml w każdej. |  |  |  | op | 10 x 500 ml | 1
297 |  | medium | Medium DMEM, high glucose, medium o wysokiej zawartości glukozy, z dodatkiem L-glutaminy i czerwieni fenolowej. Nie zawiera HEPESu i pirogronianu sodu. Osmolalność 320 - 360 mOsm/kg. pH 7.0 - 7.4. W postaci płynnej. Opakowanie zawiera 10 butelek po 500 ml w każdej. |  |  |  | op | 10 x 500 ml | 1
298 |  | medium | Recovery Cell Culture Freezing Medium, medium do zamrażania komórek. Może być użyty do zamrożenia większości komórek ssaków. W formie płynnej. Zawiera DMSO o stężeniu 10%. Zawiera czerwień fenolową. Opakowanie: butelka 50 ml. |  |  |  | but | 50 ml | 1
299 |  | Lipofektamina | Lipofektamina LTX with Plus reagent |  |  |  | szt | 0.1 ml | 2
300 |  | Qubit RNA HS | Qubit RNA HS assay kit, 100 reakcji. |  |  |  | op |  | 1
301 |  | Qubit dsDNA HS | Qubit dsDNA HS assay kit, 100 reakcji |  |  |  | op |  | 1
302 |  | 2-merkaptoetanol | 2-merkaptoetanol, objętośc opakowania 20ml |  |  |  | op |  | 2
303 |  | PCR Clean-up Kit | Kit do oczyszczania produktu po reakcji PCR. 250 reakcji. Bez kulek magnetycznych |  |  |  | op |  | 3
304 |  | PBS tabletki | tabletki PBS, 100 tabletek w opakowaniu, bez jonów magnezu i wapnia, bez czerwieni fenolowej, każda tabletka 5g przeznaczona do rozpuszczenia w 500ml wody destylowanej, pH po rozpuszczeniu 7.45 |  |  |  | op |  | 2
305 |  | IL-6ELISA kit(porcin | IL-6 Elisa kit Immunoenzymatyczne (ELISA) oznaczanie ilosci oraz detekcja IL-6 u świń przy uzyciu czytnika płytek 96 dołkowych. |  |  |  | szt |  | 1
306 |  | Qubit RNA HS | Zestaw do pomiaru RNA na urządzeniu Qubit w zakresie stężeń 250 pg/µL - 100 ng/µL, 100 reakcji |  |  |  | op |  | 1
307 |  | Lipofect Transf Reag | Odczynnik do transfekcji komórkowej. wielkość: 1,5 mL. Kompatybilne z surowicą. przeznaczone do transfekcji typu: lipid-based. specyficzna dla: DNA plazmid, RNAi plazmid (shRNA, mir), syntetyczne siRNA. odpowiednia dla komórek: pierwotne linie komórkowe, komórki macierzyste, ustalone linie komórkowe, komórki trudne do transfekcji. Product lini: Lipofectamine® |  |  |  | op | 1.5 ml | 5
308 |  | Lipo RNAiMAX | Odczynnik do transfekcji komórkowej. wielkość: 1,5 mL. Kompatybilne z surowicą. przeznaczone do transfekcji typu: lipid-based. specyficzna dla: DNA plazmid, RNAi plazmid (shRNA, mir), syntetyczne siRNA. odpowiednia dla komórek: pierwotne linie komórkowe, komórki macierzyste, ustalone linie komórkowe, komórki trudne do transfekcji. Product lini: Lipofectamine® |  |  |  | op | 1.5ml | 1
309 |  | Lipofektamina | Produkt linii: Lipofectamine®. Wielkość: 1,5 ml. Odczynnik do transfekcji komórek takich jak: ustalone linie komórkowe, pierwotne linie komórkowe, komórki macierzyste, komórki trudne do transfekcji. Zapewnia wysoką wydajnosc transfekcji. Zoptymalizowany do transfekcji kompleksu CRISPR/Cas9 |  |  |  | op | 1.5ml | 4
310 |  | TRIZOL TriReagent | Roztwór lizująco-zabezpieczający, wykorzystywany podczas izolacji RNA. Fenozol jest mieszaniną soli chaotropowych i fenolu służącą do izolacji RNA. Inaktywuje endogenne RNAzy.Forma:roztwór Wielkość: 100 ml Przechowywanie:+4 |  |  |  | op | 100ml | 2
311 |  | Mito Tracker czerw | Odczynnik do barwienia aktywnej błony mitochondrialnej (fluorescencja czerwona), op 20x50ug. |  |  |  | op | 20x50ug | 1
312 |  | Mito Tracker ziel | Odczynnik do barwienia aktywnej błony mitochondrialnej (fluorescencja zielona), op 20x50ug. |  |  |  | op | 20x50ug | 1
313 |  | medium antyblaknięci | Medium antyblaknięciowe/montażowe do fluorescencji z DAPi (prolong dimond anti-fade mountant with DAPI) odpowiednie do wszystkich rodzajów fluoroforów i białek fluorescencyjnych (np. Alexa Fluor, GFP) konfekcjonowane 5x2ml |  |  |  | op | 5x2ml | 2
314 |  | kit AP | Alkaline phosphatase kit (AP live stain do barwienia przeżyciowego komórek pluripotentnych. |  |  |  | op | 50ng | 2
315 |  | Bufor lizy erytrocyt | Bufor lizujący służy do lizy czerwonych krwinek w próbkach zawierających białe krwinki, takich jak pełna krew traktowana EDTA, kożuszki leukocytarne i szpik kostny. |  |  |  | op | 100 ml | 2
316 |  | Glikogen | GLIKOGEN, rna GRADE, co najmniej 0,2 ml |  |  |  | op |  | 1
317 |  | StemPro Accutase Cel | StemPro Accutase Cell Dissociation Reagent Odłączający/ odklejający komórkowy enzymem proteolityczny i kolagenolityczny. Nie zawiera produktów pochodzących od ssaków lub bakterii. Użyteczny do rutynowego odłączania komórek od standardowego plastiku do hodowli tkankowych i plastiku z powłoką adhezyjną, i polimerów. 100 ml. |  |  |  | but | 100 ml | 10
318 |  | RNaseZap cleaning | RNaseZap to roztwór do odkażania powierzchni, który niszczy RNazy w kontakcie. 250 ml |  |  |  | but | 250 ml | 5
319 |  | laminina | Laminina jako podloze hodowlane |  |  |  | szt | 1mg | 2
320 |  | kolagen I | Kolagen I - podloze hodowlane. Forma: w plynie, do pokrycia szalek |  |  |  | szt | 10ml | 2
321 |  | kolagen IV | Kolagen IV - podloze hodowlane. Forma - plyn do pokrywania szalek |  |  |  | szt | 1ml | 2
322 |  | Knockout DMEM | KnockOut D-MEM. Podstawowa pożywka zoptymalizowana pod kątem wzrostu niezróżnicowanych zarodkowych i indukowanych pluripotencjalnych komórek macierzystych. Osmolarność jest zoptymalizowana w celu zbliżenia do poziomu mysiej zarodkowej tkanki. Nie zawiera L-glutaminy. 500 ml. |  |  |  | but | 500 ml | 10
323 |  | KnockOut Serum Repla | KnockOut Serum Replacement. Zdefiniowanym, pozbawione suplementu FBS medium, które wspiera wzrost pluripotencjalnych komórek macierzystych (PSC) hodowanych na komórkach odżywczych dla fibroblastów. Zastępuje surowicę płodową (FBS). 500 ml. |  |  |  | but | 500 ml | 10
324 |  | FBS | Fetal Bovine Serum. Surowica cielęca płodowa stosowana jako wysoko wartościowa dla podstawowej kultury komórkowej. Charakteryzuje się bardzo niskim poziomem endotoksyny i hemoglobiny (odpowiednio ? 5 EU/mL i 15 mg/dL). 500 ml. |  |  |  | but | 500 ml | 10
325 |  | Neurobasal Medium | Neurobasal Medium to podstawowa pożywka przeznaczona do długotrwałego utrzymywania i dojrzewania czystych populacji komórek prenatalnych i zarodkowych komórek nerwowych bez potrzeby stosowania warstwy podającej astrocytów w przypadku stosowania z suplementami B-27. 500 ml. |  |  |  | but | 500 ml | 10
326 |  | Essentail8 Flex Medi | Essential 8 Flex Medium Kit. Essential 8 Flex jest xeno- i feeder-free podłożem wpierającym howolę pluripotentnych komórek macierzystych (PSCs) bez konieczności odżywiania ich w weekendy. Minimalizuje konieczność codziennego odżywiania kultur komórkowych. 1 kit. |  |  |  | op |  | 10
Razem

## Pakiet 42
|  |  | Pakiet 42 |  | 42
LP. | Identyfikator dostawcy w IGHZ- 15 znaków | Indeks produktu IGHZ | Przedmiot zakupu - opis IGHZ | Indeks produktu u dostawcy- 20 znaków | Nazwa produktu u dostawcy - pełna nazwa handlowa - 120 znaków | Nazwa producenta | Jednostka miary [op., szt.] | Wielkość opakowania | Ilość zamawiana | Cena jednostk.netto [zł] | Cena jednostk.brutto [zł] | Wartość netto [zł] | VAT % | Wartość brutto [zł]
327 |  | 2-propanol | PURE 99,7 CZDA Basic |  |  |  | l |  | 6
328 |  | Chloroform dm3 | do HPLC butelka 2,5l |  |  |  | but |  | 1
329 |  | etanol 96% | alkohol etylowy CZDA 96% |  |  |  | l |  | 10
330 |  | chlorek sodu | CZDA basic 99,9% |  |  |  | op |  | 2
331 |  | n-Heksan 99% do HPLC | opakowanie 1l, |  |  |  | op |  | 1
332 |  | izooktan | do HPLC |  |  |  | szt |  | 4
333 |  | Woda do HPLC | woda do HPLC butelki po 2,5l |  |  |  | but |  | 8
334 |  | sodu siarczan | bezwodnny siarczan sodu CZDA 1kg |  |  |  | op |  | 1
335 |  | elektrof TBEx10 | Bufor TBE (10X), 500ml |  |  |  | but | 500 ml | 2
336 |  | Alkohol etylowy op. | Alkohol etylowy 96% czda opakowanie 1l |  |  |  | op |  | 10
337 |  | Alkohol etylowy op. | Alkohol etylowy 99,8% czda, opakowanie 1l |  |  |  | op |  | 2
338 |  | Tris-HCl | Tris-HCL pH:7, opakowanie 1l |  |  |  | op |  | 2
339 |  | Tabletki PBS | Tabletki PBS |  |  |  | op |  | 5
340 |  | Glicerol_ | Gliceryna bezwodna cz.d.a Glycerol anhydrous pure p.a Zawartość 99,5 - 100% Gęstość (20°C) ok. 1,261 g/ml Woda max. 0,5 % Kwasy (j. CH3COOH) max. 0,001%. Wygląd zewnętrzny: bezbarwna ciecz |  |  |  | szt | 1L | 3
341 |  | PBS_ | Odczynnik niezbędny do analiz proteomicznych, 1 opakowanie o pojemności 500 ml |  |  |  | szt | 500ml | 2
342 |  | EDTA w proszku | EDTA w proszku czda, opakowanie 100g |  |  |  | op | 100g | 1
343 |  | Chlorek magnezu | 0.5 mol/l roztwór chlorku magnezu, opakowanie 500ml |  |  |  | op | 500ml | 1
344 |  | płyn Lugola | płyn lugola, opakowanie 500ml |  |  |  | szt |  | 1
345 |  | chloroform czda | chloroform czda, opakowanie 1l |  |  |  | op |  | 1
346 |  | Fiolet krystaliczny | fiolet krystaliczny do barwienia bakterii metodą Grama, opakowanie 1l |  |  |  | szt |  | 1
347 |  | Safranina | Safranina do barwienia metodą Grama, opakowanie 1l |  |  |  | szt |  | 1
348 |  | Alkohol etylowy op. | Alkohol etylowy, 96%, opakowanie 1 l, czda |  |  |  | op |  | 10
349 |  | Alkohol etylowy op. | Alkohole etylowy 99,8%, opakowanie 1l, czda |  |  |  | op |  | 2
350 |  | Metanol czda | metanol, czda-basic 99,8%, opakowanie 5l |  |  |  | op | 5l | 2
351 |  | etanol 96% | alkohol etylowy czda 96%, opakowanie 500ml |  |  |  | op | 500ml | 2
352 |  | Alkohol etylowy dm3 | alkohol etylowy czda 99,8%, opakowanie 500ml |  |  |  | op | 500ml | 12
353 |  | Aceton | aceton bez benzenu czda, opakowanie 500ml |  |  |  | op | 500ml | 1
Razem

## Pakiet 43
|  |  | Pakiet 43 |  | 43
LP. | Identyfikator dostawcy w IGHZ- 15 znaków | Indeks produktu IGHZ | Przedmiot zakupu - opis IGHZ | Indeks produktu u dostawcy- 20 znaków | Nazwa produktu u dostawcy - pełna nazwa handlowa - 120 znaków | Nazwa producenta | Jednostka miary [op., szt.] | Wielkość opakowania | Ilość zamawiana | Cena jednostk.netto [zł] | Cena jednostk.brutto [zł] | Wartość netto [zł] | VAT % | Wartość brutto [zł]
354 |  | utrwalacz | Uniwersalny szybki utrwalacz fotograficzny do obróbki filmów i papierów czarno białych. Stanowi doskonały wybór przy małej ciemni fotograficznej, a szczególnie przy mało skutecznej wentylacji. Przed utrwalaniem zaleca się zastosowanie kąpieli przerywającej Tetenal INDICET |  |  |  | op |  | 3
355 |  | wywoływacz | Wywoływacz uniwersalny do szybkiej i wygodnej obróbki papierów czarno-białych na podłożu barytowym oraz PE w kuwetach i małych tankach. |  |  |  | op |  | 3
Razem

## Pakiet 44
|  |  | Pakiet 44 |  | 44
LP. | Identyfikator dostawcy w IGHZ- 15 znaków | Indeks produktu IGHZ | Przedmiot zakupu - opis IGHZ | Indeks produktu u dostawcy- 20 znaków | Nazwa produktu u dostawcy - pełna nazwa handlowa - 120 znaków | Nazwa producenta | Jednostka miary [op., szt.] | Wielkość opakowania | Ilość zamawiana | Cena jednostk.netto [zł] | Cena jednostk.brutto [zł] | Wartość netto [zł] | VAT % | Wartość brutto [zł]
356 |  | środek do usuwa RNaz | Środek do usuwania RNaz z wyposażenie Usuwa RNazy ze sprzętu i szkła laboratoryjnego, 250ml |  |  |  | szt | 250 ml | 1
357 |  | Śr do usuwania DNA | Środek do usuwania DNA z wyposażenia Usuwa zanieczyszczenia DNA, np. w celu uniknięcia błędnych wyników PCR, 250 ml |  |  |  | op | 250 ml | 1
Razem

## Pakiet 45
|  |  | Pakiet 45 |  | 45
LP. | Identyfikator dostawcy w IGHZ- 15 znaków | Indeks produktu IGHZ | Przedmiot zakupu - opis IGHZ | Indeks produktu u dostawcy- 20 znaków | Nazwa produktu u dostawcy - pełna nazwa handlowa - 120 znaków | Nazwa producenta | Jednostka miary [op., szt.] | Wielkość opakowania | Ilość zamawiana | Cena jednostk.netto [zł] | Cena jednostk.brutto [zł] | Wartość netto [zł] | VAT % | Wartość brutto [zł]
358 |  | Aqua-Stabil | Aqua Stabil Water Bath Protective Medium powstrzymuje wzrost glonów, bakterii i innych mikroorganizmów podczas hodowli. 6 x 100 ml. |  |  |  | op | 6 x 100 ml | 10
Razem

## Pakiet 46
|  |  | Pakiet 46 |  | 46
LP. | Identyfikator dostawcy w IGHZ- 15 znaków | Indeks produktu IGHZ | Przedmiot zakupu - opis IGHZ | Indeks produktu u dostawcy- 20 znaków | Nazwa produktu u dostawcy - pełna nazwa handlowa - 120 znaków | Nazwa producenta | Jednostka miary [op., szt.] | Wielkość opakowania | Ilość zamawiana | Cena jednostk.netto [zł] | Cena jednostk.brutto [zł] | Wartość netto [zł] | VAT % | Wartość brutto [zł]
359 |  | KIT Real Time DNA | Odczynnik niezbędny do prawidłowego oznaczania poziomu ekspresji w oparciu o Real-time PCR do posiadanego aparatu Light Cycler 2.0, opakowanie na 480 reakcji w objętości 20ul, zestaw gotowy do użycia, zawiera następujące elementy: LightCycler® FastStart Enzym(5 probówek enzymu) LightCycler® FastStart Reaction Mix SYBR Green(15 probówek, 64 ul każda), MgCl2 Stock Solution 25 mM ( 2 probówki, 1ml każda),Woda PCR Grade( 7 probówek, 1 ml każda) |  |  |  | op | 480 reakcji | 2
Razem

## Pakiet 47
|  |  | Pakiet 47 |  | 47
LP. | Identyfikator dostawcy w IGHZ- 15 znaków | Indeks produktu IGHZ | Przedmiot zakupu - opis IGHZ | Indeks produktu u dostawcy- 20 znaków | Nazwa produktu u dostawcy - pełna nazwa handlowa - 120 znaków | Nazwa producenta | Jednostka miary [op., szt.] | Wielkość opakowania | Ilość zamawiana | Cena jednostk.netto [zł] | Cena jednostk.brutto [zł] | Wartość netto [zł] | VAT % | Wartość brutto [zł]
360 |  | Fosfolipaza C | PI-PLC pozyskana z Bacillus cereus, 100U/ml, opakowanie 50ul |  |  |  | op | 50ul | 1
Razem